## TI,T Expansion valve
Применение: Выберите хладагент и введите требуемые условия в желтых полях
Сообщение об ошибке: знак "N/A" в полях Po или Pс указывает на выход за пределы нормальных рабочих условий для хладагента
|  | Проект: | [31 empty] | °C |  | -100 | -99 | -98 | -97 | -96 | -95 | -94 | -93 | -92 | -91 | -90 | -89 | -88 | -87 | -86 | -85 | -84 | -83 | -82 | -81 | -80 | -79 | -78 | -77 | -76 | -75 | -74 | -73 | -72 | -71 | -70 | -69 | -68 | -67 | -66 | -65 | -64 | -63 | -62 | -61 | -60 | -59 | -58 | -57 | -56 | -55 | -54 | -53 | -52 | -51 | -50 | -49 | -48 | -47 | -46 | -45 | -44 | -43 | -42 | -41 | -40 | -39 | -38 | -37 | -36 | -35 | -34 | -33 | -32 | -31 | -30 | -29 | -28 | -27 | -26 | -25 | -24 | -23 | -22 | -21 | -20 | -19 | -18 | -17 | -16 | -15 | -14 | -13 | -12 | -11 | -10 | -9 | -8 | -7 | -6 | -5 | -4 | -3 | -2 | -1 | 0 | 1 | 2 | 3 | 4 | 5 | 6 | 7 | 8 | 9 | 10 | 11 | 12 | 13 | 14 | 15 | 16 | 17 | 18 | 19 | 20 | 21 | 22 | 23 | 24 | 25 | 26 | 27 | 28 | 29 | 30
[19 empty] | DP | Kt | Zeile in | KDP |  |  |  |  | 3 | 4 |  |  |  |  | R124 | 50 | 50 | #N/A | #N/A | #N/A | #N/A | #N/A | #N/A | #N/A | #N/A | #N/A | #N/A | #N/A | #N/A | #N/A | #N/A | #N/A | #N/A | #N/A | #N/A | #N/A | #N/A | #N/A | #N/A | #N/A | #N/A | #N/A | #N/A | #N/A | #N/A | #N/A | #N/A | #N/A | #N/A | #N/A | #N/A | #N/A | #N/A | #N/A | #N/A | #N/A | #N/A | #N/A | #N/A | #N/A | #N/A | #N/A | #N/A | #N/A | #N/A | #N/A | #N/A | #N/A | #N/A | #N/A | #N/A | #N/A | #N/A | #N/A | #N/A | #N/A | #N/A | #N/A | #N/A | #N/A | #N/A | #N/A | #N/A | #N/A | #N/A | #N/A | #N/A | #N/A | #N/A | #N/A | #N/A | #N/A | #N/A | #N/A | #N/A | #N/A | #N/A | #N/A | #N/A | #N/A | #N/A | #N/A | #N/A | #N/A | #N/A | #N/A | #N/A | #N/A | #N/A | #N/A | #N/A | #N/A | #N/A | #N/A | #N/A | #N/A | #N/A | #N/A | #N/A | #N/A | #N/A | #N/A | #N/A | #N/A | #N/A | #N/A | #N/A | #N/A | #N/A | #N/A | #N/A | #N/A | #N/A | #N/A | #N/A | #N/A | #N/A | #N/A | #N/A | #N/A | #N/A | #N/A | #N/A | #N/A | #N/A | #N/A | #N/A | #N/A
[19 empty] | 7.4417 | bar | Korr.Tab | 1.0962 | [5 empty] | 2 | R410A |  |  |  | R124 | 51 | 51 | #N/A | #N/A | #N/A | #N/A | #N/A | #N/A | #N/A | #N/A | #N/A | #N/A | #N/A | #N/A | #N/A | #N/A | #N/A | #N/A | #N/A | #N/A | #N/A | #N/A | #N/A | #N/A | #N/A | #N/A | #N/A | #N/A | #N/A | #N/A | #N/A | #N/A | #N/A | #N/A | #N/A | #N/A | #N/A | #N/A | #N/A | #N/A | #N/A | #N/A | #N/A | #N/A | #N/A | #N/A | #N/A | #N/A | #N/A | #N/A | #N/A | #N/A | #N/A | #N/A | #N/A | #N/A | #N/A | #N/A | #N/A | #N/A | #N/A | #N/A | #N/A | #N/A | #N/A | #N/A | #N/A | #N/A | #N/A | #N/A | #N/A | #N/A | #N/A | #N/A | #N/A | #N/A | #N/A | #N/A | #N/A | #N/A | #N/A | #N/A | #N/A | #N/A | #N/A | #N/A | #N/A | #N/A | #N/A | #N/A | #N/A | #N/A | #N/A | #N/A | #N/A | #N/A | #N/A | #N/A | #N/A | #N/A | #N/A | #N/A | #N/A | #N/A | #N/A | #N/A | #N/A | #N/A | #N/A | #N/A | #N/A | #N/A | #N/A | #N/A | #N/A | #N/A | #N/A | #N/A | #N/A | #N/A | #N/A | #N/A | #N/A | #N/A | #N/A | #N/A | #N/A | #N/A | #N/A | #N/A | #N/A | #N/A | #N/A
Хладагент: | R22 | [18 empty] | 0.992 | 231 | [6 empty] | 3 | R134a |  |  |  | R124 | 52 | 52 | #N/A | #N/A | #N/A | #N/A | #N/A | #N/A | #N/A | #N/A | #N/A | #N/A | #N/A | #N/A | #N/A | #N/A | #N/A | #N/A | #N/A | #N/A | #N/A | #N/A | #N/A | #N/A | #N/A | #N/A | #N/A | #N/A | #N/A | #N/A | #N/A | #N/A | #N/A | #N/A | #N/A | #N/A | #N/A | #N/A | #N/A | #N/A | #N/A | #N/A | #N/A | #N/A | #N/A | #N/A | #N/A | #N/A | #N/A | #N/A | #N/A | #N/A | #N/A | #N/A | #N/A | #N/A | #N/A | #N/A | #N/A | #N/A | #N/A | #N/A | #N/A | #N/A | #N/A | #N/A | #N/A | #N/A | #N/A | #N/A | #N/A | #N/A | #N/A | #N/A | #N/A | #N/A | #N/A | #N/A | #N/A | #N/A | #N/A | #N/A | #N/A | #N/A | #N/A | #N/A | #N/A | #N/A | #N/A | #N/A | #N/A | #N/A | #N/A | #N/A | #N/A | #N/A | #N/A | #N/A | #N/A | #N/A | #N/A | #N/A | #N/A | #N/A | #N/A | #N/A | #N/A | #N/A | #N/A | #N/A | #N/A | #N/A | #N/A | #N/A | #N/A | #N/A | #N/A | #N/A | #N/A | #N/A | #N/A | #N/A | #N/A | #N/A | #N/A | #N/A | #N/A | #N/A | #N/A | #N/A | #N/A | #N/A | #N/A
[17 empty] | 0.99 |  | Kü | 1 | [7 empty] | 4 | R22 |  |  |  | R124 | 53 | 53 | #N/A | #N/A | #N/A | #N/A | #N/A | #N/A | #N/A | #N/A | #N/A | #N/A | #N/A | #N/A | #N/A | #N/A | #N/A | #N/A | #N/A | #N/A | #N/A | #N/A | #N/A | #N/A | #N/A | #N/A | #N/A | #N/A | #N/A | #N/A | #N/A | #N/A | #N/A | #N/A | #N/A | #N/A | #N/A | #N/A | #N/A | #N/A | #N/A | #N/A | #N/A | #N/A | #N/A | #N/A | #N/A | #N/A | #N/A | #N/A | #N/A | #N/A | #N/A | #N/A | #N/A | #N/A | #N/A | #N/A | #N/A | #N/A | #N/A | #N/A | #N/A | #N/A | #N/A | #N/A | #N/A | #N/A | #N/A | #N/A | #N/A | #N/A | #N/A | #N/A | #N/A | #N/A | #N/A | #N/A | #N/A | #N/A | #N/A | #N/A | #N/A | #N/A | #N/A | #N/A | #N/A | #N/A | #N/A | #N/A | #N/A | #N/A | #N/A | #N/A | #N/A | #N/A | #N/A | #N/A | #N/A | #N/A | #N/A | #N/A | #N/A | #N/A | #N/A | #N/A | #N/A | #N/A | #N/A | #N/A | #N/A | #N/A | #N/A | #N/A | #N/A | #N/A | #N/A | #N/A | #N/A | #N/A | #N/A | #N/A | #N/A | #N/A | #N/A | #N/A | #N/A | #N/A | #N/A | #N/A | #N/A | #N/A | #N/A
Температура кипения |  |  | To: | 4 | °C | [22 empty] | 5 | R404A |  |  |  | R124 | 54 | 54 | #N/A | #N/A | #N/A | #N/A | #N/A | #N/A | #N/A | #N/A | #N/A | #N/A | #N/A | #N/A | #N/A | #N/A | #N/A | #N/A | #N/A | #N/A | #N/A | #N/A | #N/A | #N/A | #N/A | #N/A | #N/A | #N/A | #N/A | #N/A | #N/A | #N/A | #N/A | #N/A | #N/A | #N/A | #N/A | #N/A | #N/A | #N/A | #N/A | #N/A | #N/A | #N/A | #N/A | #N/A | #N/A | #N/A | #N/A | #N/A | #N/A | #N/A | #N/A | #N/A | #N/A | #N/A | #N/A | #N/A | #N/A | #N/A | #N/A | #N/A | #N/A | #N/A | #N/A | #N/A | #N/A | #N/A | #N/A | #N/A | #N/A | #N/A | #N/A | #N/A | #N/A | #N/A | #N/A | #N/A | #N/A | #N/A | #N/A | #N/A | #N/A | #N/A | #N/A | #N/A | #N/A | #N/A | #N/A | #N/A | #N/A | #N/A | #N/A | #N/A | #N/A | #N/A | #N/A | #N/A | #N/A | #N/A | #N/A | #N/A | #N/A | #N/A | #N/A | #N/A | #N/A | #N/A | #N/A | #N/A | #N/A | #N/A | #N/A | #N/A | #N/A | #N/A | #N/A | #N/A | #N/A | #N/A | #N/A | #N/A | #N/A | #N/A | #N/A | #N/A | #N/A | #N/A | #N/A | #N/A | #N/A | #N/A | #N/A
|  |  | Po= | 5.6552 | bara | [22 empty] | 6 | R507 |  |  |  | R124 | 55 | 55 | #N/A | #N/A | #N/A | #N/A | #N/A | #N/A | #N/A | #N/A | #N/A | #N/A | #N/A | #N/A | #N/A | #N/A | #N/A | #N/A | #N/A | #N/A | #N/A | #N/A | #N/A | #N/A | #N/A | #N/A | #N/A | #N/A | #N/A | #N/A | #N/A | #N/A | #N/A | #N/A | #N/A | #N/A | #N/A | #N/A | #N/A | #N/A | #N/A | #N/A | #N/A | #N/A | #N/A | #N/A | #N/A | #N/A | #N/A | #N/A | #N/A | #N/A | #N/A | #N/A | #N/A | #N/A | #N/A | #N/A | #N/A | #N/A | #N/A | #N/A | #N/A | #N/A | #N/A | #N/A | #N/A | #N/A | #N/A | #N/A | #N/A | #N/A | #N/A | #N/A | #N/A | #N/A | #N/A | #N/A | #N/A | #N/A | #N/A | #N/A | #N/A | #N/A | #N/A | #N/A | #N/A | #N/A | #N/A | #N/A | #N/A | #N/A | #N/A | #N/A | #N/A | #N/A | #N/A | #N/A | #N/A | #N/A | #N/A | #N/A | #N/A | #N/A | #N/A | #N/A | #N/A | #N/A | #N/A | #N/A | #N/A | #N/A | #N/A | #N/A | #N/A | #N/A | #N/A | #N/A | #N/A | #N/A | #N/A | #N/A | #N/A | #N/A | #N/A | #N/A | #N/A | #N/A | #N/A | #N/A | #N/A | #N/A | #N/A
[19 empty] | R124 | R134a | R22 | R23 | R404A | R407C | R410A | R507 | R744 | 7 | R407C |  |  |  | R124 | 56 | 56 | #N/A | #N/A | #N/A | #N/A | #N/A | #N/A | #N/A | #N/A | #N/A | #N/A | #N/A | #N/A | #N/A | #N/A | #N/A | #N/A | #N/A | #N/A | #N/A | #N/A | #N/A | #N/A | #N/A | #N/A | #N/A | #N/A | #N/A | #N/A | #N/A | #N/A | #N/A | #N/A | #N/A | #N/A | #N/A | #N/A | #N/A | #N/A | #N/A | #N/A | #N/A | #N/A | #N/A | #N/A | #N/A | #N/A | #N/A | #N/A | #N/A | #N/A | #N/A | #N/A | #N/A | #N/A | #N/A | #N/A | #N/A | #N/A | #N/A | #N/A | #N/A | #N/A | #N/A | #N/A | #N/A | #N/A | #N/A | #N/A | #N/A | #N/A | #N/A | #N/A | #N/A | #N/A | #N/A | #N/A | #N/A | #N/A | #N/A | #N/A | #N/A | #N/A | #N/A | #N/A | #N/A | #N/A | #N/A | #N/A | #N/A | #N/A | #N/A | #N/A | #N/A | #N/A | #N/A | #N/A | #N/A | #N/A | #N/A | #N/A | #N/A | #N/A | #N/A | #N/A | #N/A | #N/A | #N/A | #N/A | #N/A | #N/A | #N/A | #N/A | #N/A | #N/A | #N/A | #N/A | #N/A | #N/A | #N/A | #N/A | #N/A | #N/A | #N/A | #N/A | #N/A | #N/A | #N/A | #N/A | #N/A | #N/A | #N/A
Температура конденсации |  |  | Tc: | 38 | °C | [13 empty] | 0 | 0 | #N/A | 0 | 0 | 0 | 0 | 0 | 0 | 8 | R23 |  |  |  | R124 | 57 | 57 | #N/A | #N/A | #N/A | #N/A | #N/A | #N/A | #N/A | #N/A | #N/A | #N/A | #N/A | #N/A | #N/A | #N/A | #N/A | #N/A | #N/A | #N/A | #N/A | #N/A | #N/A | #N/A | #N/A | #N/A | #N/A | #N/A | #N/A | #N/A | #N/A | #N/A | #N/A | #N/A | #N/A | #N/A | #N/A | #N/A | #N/A | #N/A | #N/A | #N/A | #N/A | #N/A | #N/A | #N/A | #N/A | #N/A | #N/A | #N/A | #N/A | #N/A | #N/A | #N/A | #N/A | #N/A | #N/A | #N/A | #N/A | #N/A | #N/A | #N/A | #N/A | #N/A | #N/A | #N/A | #N/A | #N/A | #N/A | #N/A | #N/A | #N/A | #N/A | #N/A | #N/A | #N/A | #N/A | #N/A | #N/A | #N/A | #N/A | #N/A | #N/A | #N/A | #N/A | #N/A | #N/A | #N/A | #N/A | #N/A | #N/A | #N/A | #N/A | #N/A | #N/A | #N/A | #N/A | #N/A | #N/A | #N/A | #N/A | #N/A | #N/A | #N/A | #N/A | #N/A | #N/A | #N/A | #N/A | #N/A | #N/A | #N/A | #N/A | #N/A | #N/A | #N/A | #N/A | #N/A | #N/A | #N/A | #N/A | #N/A | #N/A | #N/A | #N/A | #N/A | #N/A | #N/A | #N/A | #N/A | #N/A | #N/A | #N/A
|  |  | Pc= | 14.5968 | bara | [13 empty] | #N/A | #N/A | #N/A | #N/A | #N/A | #N/A | #N/A | #N/A | #N/A | 9 | R124 |  |  |  | R124 | 58 | 58 | #N/A | #N/A | #N/A | #N/A | #N/A | #N/A | #N/A | #N/A | #N/A | #N/A | #N/A | #N/A | #N/A | #N/A | #N/A | #N/A | #N/A | #N/A | #N/A | #N/A | #N/A | #N/A | #N/A | #N/A | #N/A | #N/A | #N/A | #N/A | #N/A | #N/A | #N/A | #N/A | #N/A | #N/A | #N/A | #N/A | #N/A | #N/A | #N/A | #N/A | #N/A | #N/A | #N/A | #N/A | #N/A | #N/A | #N/A | #N/A | #N/A | #N/A | #N/A | #N/A | #N/A | #N/A | #N/A | #N/A | #N/A | #N/A | #N/A | #N/A | #N/A | #N/A | #N/A | #N/A | #N/A | #N/A | #N/A | #N/A | #N/A | #N/A | #N/A | #N/A | #N/A | #N/A | #N/A | #N/A | #N/A | #N/A | #N/A | #N/A | #N/A | #N/A | #N/A | #N/A | #N/A | #N/A | #N/A | #N/A | #N/A | #N/A | #N/A | #N/A | #N/A | #N/A | #N/A | #N/A | #N/A | #N/A | #N/A | #N/A | #N/A | #N/A | #N/A | #N/A | #N/A | #N/A | #N/A | #N/A | #N/A | #N/A | #N/A | #N/A | #N/A | #N/A | #N/A | #N/A | #N/A | #N/A | #N/A | #N/A | #N/A | #N/A | #N/A | #N/A | #N/A | #N/A | #N/A | #N/A | #N/A | #N/A | #N/A
[28 empty] | 10 | R744 |  |  |  | R124 | 59 | 59 | #N/A | #N/A | #N/A | #N/A | #N/A | #N/A | #N/A | #N/A | #N/A | #N/A | #N/A | #N/A | #N/A | #N/A | #N/A | #N/A | #N/A | #N/A | #N/A | #N/A | #N/A | #N/A | #N/A | #N/A | #N/A | #N/A | #N/A | #N/A | #N/A | #N/A | #N/A | #N/A | #N/A | #N/A | #N/A | #N/A | #N/A | #N/A | #N/A | #N/A | #N/A | #N/A | #N/A | #N/A | #N/A | #N/A | #N/A | #N/A | #N/A | #N/A | #N/A | #N/A | #N/A | #N/A | #N/A | #N/A | #N/A | #N/A | #N/A | #N/A | #N/A | #N/A | #N/A | #N/A | #N/A | #N/A | #N/A | #N/A | #N/A | #N/A | #N/A | #N/A | #N/A | #N/A | #N/A | #N/A | #N/A | #N/A | #N/A | #N/A | #N/A | #N/A | #N/A | #N/A | #N/A | #N/A | #N/A | #N/A | #N/A | #N/A | #N/A | #N/A | #N/A | #N/A | #N/A | #N/A | #N/A | #N/A | #N/A | #N/A | #N/A | #N/A | #N/A | #N/A | #N/A | #N/A | #N/A | #N/A | #N/A | #N/A | #N/A | #N/A | #N/A | #N/A | #N/A | #N/A | #N/A | #N/A | #N/A | #N/A | #N/A | #N/A | #N/A | #N/A | #N/A | #N/A | #N/A | #N/A | #N/A | #N/A | #N/A
Переохлаждение |  |  | DTsub: | 1 | K | Максимальная производительность вентиля в выбранном режиме (кВт) | [26 empty] | R124 | 60 | 60 | #N/A | #N/A | #N/A | #N/A | #N/A | #N/A | #N/A | #N/A | #N/A | #N/A | #N/A | #N/A | #N/A | #N/A | #N/A | #N/A | #N/A | #N/A | #N/A | #N/A | #N/A | #N/A | #N/A | #N/A | #N/A | #N/A | #N/A | #N/A | #N/A | #N/A | #N/A | #N/A | #N/A | #N/A | #N/A | #N/A | #N/A | #N/A | #N/A | #N/A | #N/A | #N/A | #N/A | #N/A | #N/A | #N/A | #N/A | #N/A | #N/A | #N/A | #N/A | #N/A | #N/A | #N/A | #N/A | #N/A | #N/A | #N/A | #N/A | #N/A | #N/A | #N/A | #N/A | #N/A | #N/A | #N/A | #N/A | #N/A | #N/A | #N/A | #N/A | #N/A | #N/A | #N/A | #N/A | #N/A | #N/A | #N/A | #N/A | #N/A | #N/A | #N/A | #N/A | #N/A | #N/A | #N/A | #N/A | #N/A | #N/A | #N/A | #N/A | #N/A | #N/A | #N/A | #N/A | #N/A | #N/A | #N/A | #N/A | #N/A | #N/A | #N/A | #N/A | #N/A | #N/A | #N/A | #N/A | #N/A | #N/A | #N/A | #N/A | #N/A | #N/A | #N/A | #N/A | #N/A | #N/A | #N/A | #N/A | #N/A | #N/A | #N/A | #N/A | #N/A | #N/A | #N/A | #N/A | #N/A | #N/A | #N/A | #N/A
[19 empty] | R1 | R134a | R22 | R231 | R404A | R407C | R410A | R507 | R7 | [5 empty] | R124 | 61 | 61 | #N/A | #N/A | #N/A | #N/A | #N/A | #N/A | #N/A | #N/A | #N/A | #N/A | #N/A | #N/A | #N/A | #N/A | #N/A | #N/A | #N/A | #N/A | #N/A | #N/A | #N/A | #N/A | #N/A | #N/A | #N/A | #N/A | #N/A | #N/A | #N/A | #N/A | #N/A | #N/A | #N/A | #N/A | #N/A | #N/A | #N/A | #N/A | #N/A | #N/A | #N/A | #N/A | #N/A | #N/A | #N/A | #N/A | #N/A | #N/A | #N/A | #N/A | #N/A | #N/A | #N/A | #N/A | #N/A | #N/A | #N/A | #N/A | #N/A | #N/A | #N/A | #N/A | #N/A | #N/A | #N/A | #N/A | #N/A | #N/A | #N/A | #N/A | #N/A | #N/A | #N/A | #N/A | #N/A | #N/A | #N/A | #N/A | #N/A | #N/A | #N/A | #N/A | #N/A | #N/A | #N/A | #N/A | #N/A | #N/A | #N/A | #N/A | #N/A | #N/A | #N/A | #N/A | #N/A | #N/A | #N/A | #N/A | #N/A | #N/A | #N/A | #N/A | #N/A | #N/A | #N/A | #N/A | #N/A | #N/A | #N/A | #N/A | #N/A | #N/A | #N/A | #N/A | #N/A | #N/A | #N/A | #N/A | #N/A | #N/A | #N/A | #N/A | #N/A | #N/A | #N/A | #N/A | #N/A | #N/A | #N/A | #N/A | #N/A
Температура жидкости |  |  | Tliquid: | 37 | °C |  | серия T | R22 | [10 empty] | 0 | 0 | #N/A | 0 | 0 | 0 | 0 | 0 | 0 | [5 empty] | R124 | 62 | 62 | #N/A | #N/A | #N/A | #N/A | #N/A | #N/A | #N/A | #N/A | #N/A | #N/A | #N/A | #N/A | #N/A | #N/A | #N/A | #N/A | #N/A | #N/A | #N/A | #N/A | #N/A | #N/A | #N/A | #N/A | #N/A | #N/A | #N/A | #N/A | #N/A | #N/A | #N/A | #N/A | #N/A | #N/A | #N/A | #N/A | #N/A | #N/A | #N/A | #N/A | #N/A | #N/A | #N/A | #N/A | #N/A | #N/A | #N/A | #N/A | #N/A | #N/A | #N/A | #N/A | #N/A | #N/A | #N/A | #N/A | #N/A | #N/A | #N/A | #N/A | #N/A | #N/A | #N/A | #N/A | #N/A | #N/A | #N/A | #N/A | #N/A | #N/A | #N/A | #N/A | #N/A | #N/A | #N/A | #N/A | #N/A | #N/A | #N/A | #N/A | #N/A | #N/A | #N/A | #N/A | #N/A | #N/A | #N/A | #N/A | #N/A | #N/A | #N/A | #N/A | #N/A | #N/A | #N/A | #N/A | #N/A | #N/A | #N/A | #N/A | #N/A | #N/A | #N/A | #N/A | #N/A | #N/A | #N/A | #N/A | #N/A | #N/A | #N/A | #N/A | #N/A | #N/A | #N/A | #N/A | #N/A | #N/A | #N/A | #N/A | #N/A | #N/A | #N/A | #N/A | #N/A | #N/A | #N/A | #N/A | #N/A | #N/A | #N/A
[6 empty] | THRE | X9144-B13B | 277.7289 | [10 empty] | #N/A | #N/A | #N/A | #N/A | #N/A | #N/A | #N/A | #N/A | #N/A | [5 empty] | R124 | 63 | 63 | #N/A | #N/A | #N/A | #N/A | #N/A | #N/A | #N/A | #N/A | #N/A | #N/A | #N/A | #N/A | #N/A | #N/A | #N/A | #N/A | #N/A | #N/A | #N/A | #N/A | #N/A | #N/A | #N/A | #N/A | #N/A | #N/A | #N/A | #N/A | #N/A | #N/A | #N/A | #N/A | #N/A | #N/A | #N/A | #N/A | #N/A | #N/A | #N/A | #N/A | #N/A | #N/A | #N/A | #N/A | #N/A | #N/A | #N/A | #N/A | #N/A | #N/A | #N/A | #N/A | #N/A | #N/A | #N/A | #N/A | #N/A | #N/A | #N/A | #N/A | #N/A | #N/A | #N/A | #N/A | #N/A | #N/A | #N/A | #N/A | #N/A | #N/A | #N/A | #N/A | #N/A | #N/A | #N/A | #N/A | #N/A | #N/A | #N/A | #N/A | #N/A | #N/A | #N/A | #N/A | #N/A | #N/A | #N/A | #N/A | #N/A | #N/A | #N/A | #N/A | #N/A | #N/A | #N/A | #N/A | #N/A | #N/A | #N/A | #N/A | #N/A | #N/A | #N/A | #N/A | #N/A | #N/A | #N/A | #N/A | #N/A | #N/A | #N/A | #N/A | #N/A | #N/A | #N/A | #N/A | #N/A | #N/A | #N/A | #N/A | #N/A | #N/A | #N/A | #N/A | #N/A | #N/A | #N/A | #N/A | #N/A | #N/A | #N/A
Перепад давления на вентиле |  |  |  | 7.4417 | bar |  | X9144-B11B | 232.6669 | [20 empty] | 1 | 2 |  |  | R124 | 64 | 64 | #N/A | #N/A | #N/A | #N/A | #N/A | #N/A | #N/A | #N/A | #N/A | #N/A | #N/A | #N/A | #N/A | #N/A | #N/A | #N/A | #N/A | #N/A | #N/A | #N/A | #N/A | #N/A | #N/A | #N/A | #N/A | #N/A | #N/A | #N/A | #N/A | #N/A | #N/A | #N/A | #N/A | #N/A | #N/A | #N/A | #N/A | #N/A | #N/A | #N/A | #N/A | #N/A | #N/A | #N/A | #N/A | #N/A | #N/A | #N/A | #N/A | #N/A | #N/A | #N/A | #N/A | #N/A | #N/A | #N/A | #N/A | #N/A | #N/A | #N/A | #N/A | #N/A | #N/A | #N/A | #N/A | #N/A | #N/A | #N/A | #N/A | #N/A | #N/A | #N/A | #N/A | #N/A | #N/A | #N/A | #N/A | #N/A | #N/A | #N/A | #N/A | #N/A | #N/A | #N/A | #N/A | #N/A | #N/A | #N/A | #N/A | #N/A | #N/A | #N/A | #N/A | #N/A | #N/A | #N/A | #N/A | #N/A | #N/A | #N/A | #N/A | #N/A | #N/A | #N/A | #N/A | #N/A | #N/A | #N/A | #N/A | #N/A | #N/A | #N/A | #N/A | #N/A | #N/A | #N/A | #N/A | #N/A | #N/A | #N/A | #N/A | #N/A | #N/A | #N/A | #N/A | #N/A | #N/A | #N/A | #N/A | #N/A | #N/A
[6 empty] | TIRE | X9166-B10B | 205.078 | [20 empty] | R124 | 0 |  |  | R124 | 65 | 65 | #N/A | #N/A | #N/A | #N/A | #N/A | #N/A | #N/A | #N/A | #N/A | #N/A | #N/A | #N/A | #N/A | #N/A | #N/A | #N/A | #N/A | #N/A | #N/A | #N/A | #N/A | #N/A | #N/A | #N/A | #N/A | #N/A | #N/A | #N/A | #N/A | #N/A | #N/A | #N/A | #N/A | #N/A | #N/A | #N/A | #N/A | #N/A | #N/A | #N/A | #N/A | #N/A | #N/A | #N/A | #N/A | #N/A | #N/A | #N/A | #N/A | #N/A | #N/A | #N/A | #N/A | #N/A | #N/A | #N/A | #N/A | #N/A | #N/A | #N/A | #N/A | #N/A | #N/A | #N/A | #N/A | #N/A | #N/A | #N/A | #N/A | #N/A | #N/A | #N/A | #N/A | #N/A | #N/A | #N/A | #N/A | #N/A | #N/A | #N/A | #N/A | #N/A | #N/A | #N/A | #N/A | #N/A | #N/A | #N/A | #N/A | #N/A | #N/A | #N/A | #N/A | #N/A | #N/A | #N/A | #N/A | #N/A | #N/A | #N/A | #N/A | #N/A | #N/A | #N/A | #N/A | #N/A | #N/A | #N/A | #N/A | #N/A | #N/A | #N/A | #N/A | #N/A | #N/A | #N/A | #N/A | #N/A | #N/A | #N/A | #N/A | #N/A | #N/A | #N/A | #N/A | #N/A | #N/A | #N/A | #N/A | #N/A | #N/A
Холодопроизводительность системы |  |  | Q0: | 100 | kW | TERE | X9117-B9B | 160.016 | [10 empty] | R1 | R134a | R22 | R231 | R404A | R407C | R408 | R507 | R7 |  | R134a | 120 |  |  | R124 | 66 | 66 | #N/A | #N/A | #N/A | #N/A | #N/A | #N/A | #N/A | #N/A | #N/A | #N/A | #N/A | #N/A | #N/A | #N/A | #N/A | #N/A | #N/A | #N/A | #N/A | #N/A | #N/A | #N/A | #N/A | #N/A | #N/A | #N/A | #N/A | #N/A | #N/A | #N/A | #N/A | #N/A | #N/A | #N/A | #N/A | #N/A | #N/A | #N/A | #N/A | #N/A | #N/A | #N/A | #N/A | #N/A | #N/A | #N/A | #N/A | #N/A | #N/A | #N/A | #N/A | #N/A | #N/A | #N/A | #N/A | #N/A | #N/A | #N/A | #N/A | #N/A | #N/A | #N/A | #N/A | #N/A | #N/A | #N/A | #N/A | #N/A | #N/A | #N/A | #N/A | #N/A | #N/A | #N/A | #N/A | #N/A | #N/A | #N/A | #N/A | #N/A | #N/A | #N/A | #N/A | #N/A | #N/A | #N/A | #N/A | #N/A | #N/A | #N/A | #N/A | #N/A | #N/A | #N/A | #N/A | #N/A | #N/A | #N/A | #N/A | #N/A | #N/A | #N/A | #N/A | #N/A | #N/A | #N/A | #N/A | #N/A | #N/A | #N/A | #N/A | #N/A | #N/A | #N/A | #N/A | #N/A | #N/A | #N/A | #N/A | #N/A | #N/A | #N/A | #N/A | #N/A | #N/A | #N/A | #N/A | #N/A | #N/A | #N/A | #N/A
[7 empty] | X9117-B8B | 131.5074 | [10 empty] | 0 | 0 | #N/A | 0 | 0 | 0 | 0 | 0 | 0 |  | R22 | 260 |  |  | R124 | 67 | 67 | #N/A | #N/A | #N/A | #N/A | #N/A | #N/A | #N/A | #N/A | #N/A | #N/A | #N/A | #N/A | #N/A | #N/A | #N/A | #N/A | #N/A | #N/A | #N/A | #N/A | #N/A | #N/A | #N/A | #N/A | #N/A | #N/A | #N/A | #N/A | #N/A | #N/A | #N/A | #N/A | #N/A | #N/A | #N/A | #N/A | #N/A | #N/A | #N/A | #N/A | #N/A | #N/A | #N/A | #N/A | #N/A | #N/A | #N/A | #N/A | #N/A | #N/A | #N/A | #N/A | #N/A | #N/A | #N/A | #N/A | #N/A | #N/A | #N/A | #N/A | #N/A | #N/A | #N/A | #N/A | #N/A | #N/A | #N/A | #N/A | #N/A | #N/A | #N/A | #N/A | #N/A | #N/A | #N/A | #N/A | #N/A | #N/A | #N/A | #N/A | #N/A | #N/A | #N/A | #N/A | #N/A | #N/A | #N/A | #N/A | #N/A | #N/A | #N/A | #N/A | #N/A | #N/A | #N/A | #N/A | #N/A | #N/A | #N/A | #N/A | #N/A | #N/A | #N/A | #N/A | #N/A | #N/A | #N/A | #N/A | #N/A | #N/A | #N/A | #N/A | #N/A | #N/A | #N/A | #N/A | #N/A | #N/A | #N/A | #N/A | #N/A | #N/A | #N/A | #N/A | #N/A | #N/A | #N/A | #N/A | #N/A | #N/A | #N/A
Падение давления |  |  |  | 1.5 | bar |  | X9117-B7B | 95.6417 | [7 empty] | 1 | English |  | #N/A | #N/A | #N/A | #N/A | #N/A | #N/A | #N/A | #N/A | #N/A |  | R23 | 390 |  |  | R124 | 68 | 68 | #N/A | #N/A | #N/A | #N/A | #N/A | #N/A | #N/A | #N/A | #N/A | #N/A | #N/A | #N/A | #N/A | #N/A | #N/A | #N/A | #N/A | #N/A | #N/A | #N/A | #N/A | #N/A | #N/A | #N/A | #N/A | #N/A | #N/A | #N/A | #N/A | #N/A | #N/A | #N/A | #N/A | #N/A | #N/A | #N/A | #N/A | #N/A | #N/A | #N/A | #N/A | #N/A | #N/A | #N/A | #N/A | #N/A | #N/A | #N/A | #N/A | #N/A | #N/A | #N/A | #N/A | #N/A | #N/A | #N/A | #N/A | #N/A | #N/A | #N/A | #N/A | #N/A | #N/A | #N/A | #N/A | #N/A | #N/A | #N/A | #N/A | #N/A | #N/A | #N/A | #N/A | #N/A | #N/A | #N/A | #N/A | #N/A | #N/A | #N/A | #N/A | #N/A | #N/A | #N/A | #N/A | #N/A | #N/A | #N/A | #N/A | #N/A | #N/A | #N/A | #N/A | #N/A | #N/A | #N/A | #N/A | #N/A | #N/A | #N/A | #N/A | #N/A | #N/A | #N/A | #N/A | #N/A | #N/A | #N/A | #N/A | #N/A | #N/A | #N/A | #N/A | #N/A | #N/A | #N/A | #N/A | #N/A | #N/A | #N/A | #N/A | #N/A | #N/A | #N/A | #N/A | #N/A | #N/A | #N/A | #N/A | #N/A | #N/A
(в жидкостной линии, фильтре-осушителе, соленоидном вентиле, смотровом стекле, распределителе жидкости и испарителе) | [6 empty] | X9117-B6B | 83.6865 | [7 empty] | 2 | Deutsch | [11 empty] | R404A | 440 |  |  | R124 | 69 | 69 | #N/A | #N/A | #N/A | #N/A | #N/A | #N/A | #N/A | #N/A | #N/A | #N/A | #N/A | #N/A | #N/A | #N/A | #N/A | #N/A | #N/A | #N/A | #N/A | #N/A | #N/A | #N/A | #N/A | #N/A | #N/A | #N/A | #N/A | #N/A | #N/A | #N/A | #N/A | #N/A | #N/A | #N/A | #N/A | #N/A | #N/A | #N/A | #N/A | #N/A | #N/A | #N/A | #N/A | #N/A | #N/A | #N/A | #N/A | #N/A | #N/A | #N/A | #N/A | #N/A | #N/A | #N/A | #N/A | #N/A | #N/A | #N/A | #N/A | #N/A | #N/A | #N/A | #N/A | #N/A | #N/A | #N/A | #N/A | #N/A | #N/A | #N/A | #N/A | #N/A | #N/A | #N/A | #N/A | #N/A | #N/A | #N/A | #N/A | #N/A | #N/A | #N/A | #N/A | #N/A | #N/A | #N/A | #N/A | #N/A | #N/A | #N/A | #N/A | #N/A | #N/A | #N/A | #N/A | #N/A | #N/A | #N/A | #N/A | #N/A | #N/A | #N/A | #N/A | #N/A | #N/A | #N/A | #N/A | #N/A | #N/A | #N/A | #N/A | #N/A | #N/A | #N/A | #N/A | #N/A | #N/A | #N/A | #N/A | #N/A | #N/A | #N/A | #N/A | #N/A | #N/A | #N/A | #N/A | #N/A | #N/A | #N/A | #N/A
[6 empty] | TJRE | X11873-B5B | 68.0528 | [7 empty] | 3 | Français | [11 empty] | R407C | 520 |  |  | R124 | 70 | 70 | #N/A | #N/A | #N/A | #N/A | #N/A | #N/A | #N/A | #N/A | #N/A | #N/A | #N/A | #N/A | #N/A | #N/A | #N/A | #N/A | #N/A | #N/A | #N/A | #N/A | #N/A | #N/A | #N/A | #N/A | #N/A | #N/A | #N/A | #N/A | #N/A | #N/A | #N/A | #N/A | #N/A | #N/A | #N/A | #N/A | #N/A | #N/A | #N/A | #N/A | #N/A | #N/A | #N/A | #N/A | #N/A | #N/A | #N/A | #N/A | #N/A | #N/A | #N/A | #N/A | #N/A | #N/A | #N/A | #N/A | #N/A | #N/A | #N/A | #N/A | #N/A | #N/A | #N/A | #N/A | #N/A | #N/A | #N/A | #N/A | #N/A | #N/A | #N/A | #N/A | #N/A | #N/A | #N/A | #N/A | #N/A | #N/A | #N/A | #N/A | #N/A | #N/A | #N/A | #N/A | #N/A | #N/A | #N/A | #N/A | #N/A | #N/A | #N/A | #N/A | #N/A | #N/A | #N/A | #N/A | #N/A | #N/A | #N/A | #N/A | #N/A | #N/A | #N/A | #N/A | #N/A | #N/A | #N/A | #N/A | #N/A | #N/A | #N/A | #N/A | #N/A | #N/A | #N/A | #N/A | #N/A | #N/A | #N/A | #N/A | #N/A | #N/A | #N/A | #N/A | #N/A | #N/A | #N/A | #N/A | #N/A | #N/A | #N/A
[7 empty] | X11873-B4B | 53.3387 | [7 empty] | 4 | Italiano | [11 empty] | R410A | 640 |  |  | R124 | 71 | 71 | #N/A | #N/A | #N/A | #N/A | #N/A | #N/A | #N/A | #N/A | #N/A | #N/A | #N/A | #N/A | #N/A | #N/A | #N/A | #N/A | #N/A | #N/A | #N/A | #N/A | #N/A | #N/A | #N/A | #N/A | #N/A | #N/A | #N/A | #N/A | #N/A | #N/A | #N/A | #N/A | #N/A | #N/A | #N/A | #N/A | #N/A | #N/A | #N/A | #N/A | #N/A | #N/A | #N/A | #N/A | #N/A | #N/A | #N/A | #N/A | #N/A | #N/A | #N/A | #N/A | #N/A | #N/A | #N/A | #N/A | #N/A | #N/A | #N/A | #N/A | #N/A | #N/A | #N/A | #N/A | #N/A | #N/A | #N/A | #N/A | #N/A | #N/A | #N/A | #N/A | #N/A | #N/A | #N/A | #N/A | #N/A | #N/A | #N/A | #N/A | #N/A | #N/A | #N/A | #N/A | #N/A | #N/A | #N/A | #N/A | #N/A | #N/A | #N/A | #N/A | #N/A | #N/A | #N/A | #N/A | #N/A | #N/A | #N/A | #N/A | #N/A | #N/A | #N/A | #N/A | #N/A | #N/A | #N/A | #N/A | #N/A | #N/A | #N/A | #N/A | #N/A | #N/A | #N/A | #N/A | #N/A | #N/A | #N/A | #N/A | #N/A | #N/A | #N/A | #N/A | #N/A | #N/A | #N/A | #N/A | #N/A | #N/A | #N/A | X9166-B10B | THRE
Ваш выбор |  | Тип | Заказ №: |  |  | TCLE | X22440-B8B | 43.9584 | [7 empty] | 5 | Españiol | [11 empty] | R507 | 760 |  |  | R124 | 72 | 72 | #N/A | #N/A | #N/A | #N/A | #N/A | #N/A | #N/A | #N/A | #N/A | #N/A | #N/A | #N/A | #N/A | #N/A | #N/A | #N/A | #N/A | #N/A | #N/A | #N/A | #N/A | #N/A | #N/A | #N/A | #N/A | #N/A | #N/A | #N/A | #N/A | #N/A | #N/A | #N/A | #N/A | #N/A | #N/A | #N/A | #N/A | #N/A | #N/A | #N/A | #N/A | #N/A | #N/A | #N/A | #N/A | #N/A | #N/A | #N/A | #N/A | #N/A | #N/A | #N/A | #N/A | #N/A | #N/A | #N/A | #N/A | #N/A | #N/A | #N/A | #N/A | #N/A | #N/A | #N/A | #N/A | #N/A | #N/A | #N/A | #N/A | #N/A | #N/A | #N/A | #N/A | #N/A | #N/A | #N/A | #N/A | #N/A | #N/A | #N/A | #N/A | #N/A | #N/A | #N/A | #N/A | #N/A | #N/A | #N/A | #N/A | #N/A | #N/A | #N/A | #N/A | #N/A | #N/A | #N/A | #N/A | #N/A | #N/A | #N/A | #N/A | #N/A | #N/A | #N/A | #N/A | #N/A | #N/A | #N/A | #N/A | #N/A | #N/A | #N/A | #N/A | #N/A | #N/A | #N/A | #N/A | #N/A | #N/A | #N/A | #N/A | #N/A | #N/A | #N/A | #N/A | #N/A | #N/A | #N/A | #N/A | #N/A | #N/A
серия T больш.произв. |  | TERE 35 HW |  |  |  |  | X22440-B7B | 37.7969 | [7 empty] | 6 | Nederlands | [11 empty] | R744 | 870 |  |  | R124 | 73 | 73 | #N/A | #N/A | #N/A | #N/A | #N/A | #N/A | #N/A | #N/A | #N/A | #N/A | #N/A | #N/A | #N/A | #N/A | #N/A | #N/A | #N/A | #N/A | #N/A | #N/A | #N/A | #N/A | #N/A | #N/A | #N/A | #N/A | #N/A | #N/A | #N/A | #N/A | #N/A | #N/A | #N/A | #N/A | #N/A | #N/A | #N/A | #N/A | #N/A | #N/A | #N/A | #N/A | #N/A | #N/A | #N/A | #N/A | #N/A | #N/A | #N/A | #N/A | #N/A | #N/A | #N/A | #N/A | #N/A | #N/A | #N/A | #N/A | #N/A | #N/A | #N/A | #N/A | #N/A | #N/A | #N/A | #N/A | #N/A | #N/A | #N/A | #N/A | #N/A | #N/A | #N/A | #N/A | #N/A | #N/A | #N/A | #N/A | #N/A | #N/A | #N/A | #N/A | #N/A | #N/A | #N/A | #N/A | #N/A | #N/A | #N/A | #N/A | #N/A | #N/A | #N/A | #N/A | #N/A | #N/A | #N/A | #N/A | #N/A | #N/A | #N/A | #N/A | #N/A | #N/A | #N/A | #N/A | #N/A | #N/A | #N/A | #N/A | #N/A | #N/A | #N/A | #N/A | #N/A | #N/A | #N/A | #N/A | #N/A | #N/A | #N/A | #N/A | #N/A | #N/A | #N/A | #N/A | #N/A | #N/A | #N/A | #N/A | #N/A
Клапанный узел |  | X9117-B8B | 803343 |  |  |  | X22440-B6B | 27.9568 | [7 empty] | 7 | Polish | [15 empty] | R124 | 74 | 74 | #N/A | #N/A | #N/A | #N/A | #N/A | #N/A | #N/A | #N/A | #N/A | #N/A | #N/A | #N/A | #N/A | #N/A | #N/A | #N/A | #N/A | #N/A | #N/A | #N/A | #N/A | #N/A | #N/A | #N/A | #N/A | #N/A | #N/A | #N/A | #N/A | #N/A | #N/A | #N/A | #N/A | #N/A | #N/A | #N/A | #N/A | #N/A | #N/A | #N/A | #N/A | #N/A | #N/A | #N/A | #N/A | #N/A | #N/A | #N/A | #N/A | #N/A | #N/A | #N/A | #N/A | #N/A | #N/A | #N/A | #N/A | #N/A | #N/A | #N/A | #N/A | #N/A | #N/A | #N/A | #N/A | #N/A | #N/A | #N/A | #N/A | #N/A | #N/A | #N/A | #N/A | #N/A | #N/A | #N/A | #N/A | #N/A | #N/A | #N/A | #N/A | #N/A | #N/A | #N/A | #N/A | #N/A | #N/A | #N/A | #N/A | #N/A | #N/A | #N/A | #N/A | #N/A | #N/A | #N/A | #N/A | #N/A | #N/A | #N/A | #N/A | #N/A | #N/A | #N/A | #N/A | #N/A | #N/A | #N/A | #N/A | #N/A | #N/A | #N/A | #N/A | #N/A | #N/A | #N/A | #N/A | #N/A | #N/A | #N/A | #N/A | #N/A | #N/A | #N/A | #N/A | #N/A | #N/A | #N/A | #N/A | #N/A | #N/A
[7 empty] | X22440-B5B | 20.4158 | [7 empty] | 8 | Czech | [15 empty] | R124 | 75 | 75 | #N/A | #N/A | #N/A | #N/A | #N/A | #N/A | #N/A | #N/A | #N/A | #N/A | #N/A | #N/A | #N/A | #N/A | #N/A | #N/A | #N/A | #N/A | #N/A | #N/A | #N/A | #N/A | #N/A | #N/A | #N/A | #N/A | #N/A | #N/A | #N/A | #N/A | #N/A | #N/A | #N/A | #N/A | #N/A | #N/A | #N/A | #N/A | #N/A | #N/A | #N/A | #N/A | #N/A | #N/A | #N/A | #N/A | #N/A | #N/A | #N/A | #N/A | #N/A | #N/A | #N/A | #N/A | #N/A | #N/A | #N/A | #N/A | #N/A | #N/A | #N/A | #N/A | #N/A | #N/A | #N/A | #N/A | #N/A | #N/A | #N/A | #N/A | #N/A | #N/A | #N/A | #N/A | #N/A | #N/A | #N/A | #N/A | #N/A | #N/A | #N/A | #N/A | #N/A | #N/A | #N/A | #N/A | #N/A | #N/A | #N/A | #N/A | #N/A | #N/A | #N/A | #N/A | #N/A | #N/A | #N/A | #N/A | #N/A | #N/A | #N/A | #N/A | #N/A | #N/A | #N/A | #N/A | #N/A | #N/A | #N/A | #N/A | #N/A | #N/A | #N/A | #N/A | #N/A | #N/A | #N/A | #N/A | #N/A | #N/A | #N/A | #N/A | #N/A | #N/A | #N/A | #N/A | #N/A | #N/A | #N/A | #N/A | #N/A
|  | Мембранный силовой элемент |  | MOP |  |  | X22440-B4B | 15.9096 | [7 empty] | 9 | Russian | [15 empty] | R124 | 76 | 76 | #N/A | #N/A | #N/A | #N/A | #N/A | #N/A | #N/A | #N/A | #N/A | #N/A | #N/A | #N/A | #N/A | #N/A | #N/A | #N/A | #N/A | #N/A | #N/A | #N/A | #N/A | #N/A | #N/A | #N/A | #N/A | #N/A | #N/A | #N/A | #N/A | #N/A | #N/A | #N/A | #N/A | #N/A | #N/A | #N/A | #N/A | #N/A | #N/A | #N/A | #N/A | #N/A | #N/A | #N/A | #N/A | #N/A | #N/A | #N/A | #N/A | #N/A | #N/A | #N/A | #N/A | #N/A | #N/A | #N/A | #N/A | #N/A | #N/A | #N/A | #N/A | #N/A | #N/A | #N/A | #N/A | #N/A | #N/A | #N/A | #N/A | #N/A | #N/A | #N/A | #N/A | #N/A | #N/A | #N/A | #N/A | #N/A | #N/A | #N/A | #N/A | #N/A | #N/A | #N/A | #N/A | #N/A | #N/A | #N/A | #N/A | #N/A | #N/A | #N/A | #N/A | #N/A | #N/A | #N/A | #N/A | #N/A | #N/A | #N/A | #N/A | #N/A | #N/A | #N/A | #N/A | #N/A | #N/A | #N/A | #N/A | #N/A | #N/A | #N/A | #N/A | #N/A | #N/A | #N/A | #N/A | #N/A | #N/A | #N/A | #N/A | #N/A | #N/A | #N/A | #N/A | #N/A | #N/A | #N/A | #N/A | #N/A | #N/A
|  | XC 726HW-2B | 802933 | - |  |  | X22440-B3,5B | 10.9436 | [7 empty] | 10 | Chinese | [15 empty] | R124 | 77 | 77 | #N/A | #N/A | #N/A | #N/A | #N/A | #N/A | #N/A | #N/A | #N/A | #N/A | #N/A | #N/A | #N/A | #N/A | #N/A | #N/A | #N/A | #N/A | #N/A | #N/A | #N/A | #N/A | #N/A | #N/A | #N/A | #N/A | #N/A | #N/A | #N/A | #N/A | #N/A | #N/A | #N/A | #N/A | #N/A | #N/A | #N/A | #N/A | #N/A | #N/A | #N/A | #N/A | #N/A | #N/A | #N/A | #N/A | #N/A | #N/A | #N/A | #N/A | #N/A | #N/A | #N/A | #N/A | #N/A | #N/A | #N/A | #N/A | #N/A | #N/A | #N/A | #N/A | #N/A | #N/A | #N/A | #N/A | #N/A | #N/A | #N/A | #N/A | #N/A | #N/A | #N/A | #N/A | #N/A | #N/A | #N/A | #N/A | #N/A | #N/A | #N/A | #N/A | #N/A | #N/A | #N/A | #N/A | #N/A | #N/A | #N/A | #N/A | #N/A | #N/A | #N/A | #N/A | #N/A | #N/A | #N/A | #N/A | #N/A | #N/A | #N/A | #N/A | #N/A | #N/A | #N/A | #N/A | #N/A | #N/A | #N/A | #N/A | #N/A | #N/A | #N/A | #N/A | #N/A | #N/A | #N/A | #N/A | #N/A | #N/A | #N/A | #N/A | #N/A | #N/A | #N/A | #N/A | #N/A | #N/A | #N/A | #N/A | #N/A
|  | XC 726HW 35-2B | 803065 | -11 | °C |  | X22440-B3B | 7.2651 | [7 empty] | 11 | Japanese | [15 empty] | R124 | 78 | 78 | #N/A | #N/A | #N/A | #N/A | #N/A | #N/A | #N/A | #N/A | #N/A | #N/A | #N/A | #N/A | #N/A | #N/A | #N/A | #N/A | #N/A | #N/A | #N/A | #N/A | #N/A | #N/A | #N/A | #N/A | #N/A | #N/A | #N/A | #N/A | #N/A | #N/A | #N/A | #N/A | #N/A | #N/A | #N/A | #N/A | #N/A | #N/A | #N/A | #N/A | #N/A | #N/A | #N/A | #N/A | #N/A | #N/A | #N/A | #N/A | #N/A | #N/A | #N/A | #N/A | #N/A | #N/A | #N/A | #N/A | #N/A | #N/A | #N/A | #N/A | #N/A | #N/A | #N/A | #N/A | #N/A | #N/A | #N/A | #N/A | #N/A | #N/A | #N/A | #N/A | #N/A | #N/A | #N/A | #N/A | #N/A | #N/A | #N/A | #N/A | #N/A | #N/A | #N/A | #N/A | #N/A | #N/A | #N/A | #N/A | #N/A | #N/A | #N/A | #N/A | #N/A | #N/A | #N/A | #N/A | #N/A | #N/A | #N/A | #N/A | #N/A | #N/A | #N/A | #N/A | #N/A | #N/A | #N/A | #N/A | #N/A | #N/A | #N/A | #N/A | #N/A | #N/A | #N/A | #N/A | #N/A | #N/A | #N/A | #N/A | #N/A | #N/A | #N/A | #N/A | #N/A | #N/A | #N/A | #N/A | #N/A | #N/A | #N/A
|  | XC 726HW 65-2B | 803067 | 3 | °C |  | X22440-B2B | 3.4026 | [24 empty] | R124 | 79 | 79 | #N/A | #N/A | #N/A | #N/A | #N/A | #N/A | #N/A | #N/A | #N/A | #N/A | #N/A | #N/A | #N/A | #N/A | #N/A | #N/A | #N/A | #N/A | #N/A | #N/A | #N/A | #N/A | #N/A | #N/A | #N/A | #N/A | #N/A | #N/A | #N/A | #N/A | #N/A | #N/A | #N/A | #N/A | #N/A | #N/A | #N/A | #N/A | #N/A | #N/A | #N/A | #N/A | #N/A | #N/A | #N/A | #N/A | #N/A | #N/A | #N/A | #N/A | #N/A | #N/A | #N/A | #N/A | #N/A | #N/A | #N/A | #N/A | #N/A | #N/A | #N/A | #N/A | #N/A | #N/A | #N/A | #N/A | #N/A | #N/A | #N/A | #N/A | #N/A | #N/A | #N/A | #N/A | #N/A | #N/A | #N/A | #N/A | #N/A | #N/A | #N/A | #N/A | #N/A | #N/A | #N/A | #N/A | #N/A | #N/A | #N/A | #N/A | #N/A | #N/A | #N/A | #N/A | #N/A | #N/A | #N/A | #N/A | #N/A | #N/A | #N/A | #N/A | #N/A | #N/A | #N/A | #N/A | #N/A | #N/A | #N/A | #N/A | #N/A | #N/A | #N/A | #N/A | #N/A | #N/A | #N/A | #N/A | #N/A | #N/A | #N/A | #N/A | #N/A | #N/A | #N/A | #N/A | #N/A | #N/A | #N/A | #N/A | #N/A
|  | XC 726HW 100-2B | 803070 | 15 | °C |  | X22440-B1B | 1.7473 | [24 empty] | R124 | 80 | 80 | #N/A | #N/A | #N/A | #N/A | #N/A | #N/A | #N/A | #N/A | #N/A | #N/A | #N/A | #N/A | #N/A | #N/A | #N/A | #N/A | #N/A | #N/A | #N/A | #N/A | #N/A | #N/A | #N/A | #N/A | #N/A | #N/A | #N/A | #N/A | #N/A | #N/A | #N/A | #N/A | #N/A | #N/A | #N/A | #N/A | #N/A | #N/A | #N/A | #N/A | #N/A | #N/A | #N/A | #N/A | #N/A | #N/A | #N/A | #N/A | #N/A | #N/A | #N/A | #N/A | #N/A | #N/A | #N/A | #N/A | #N/A | #N/A | #N/A | #N/A | #N/A | #N/A | #N/A | #N/A | #N/A | #N/A | #N/A | #N/A | #N/A | #N/A | #N/A | #N/A | #N/A | #N/A | #N/A | #N/A | #N/A | #N/A | #N/A | #N/A | #N/A | #N/A | #N/A | #N/A | #N/A | #N/A | #N/A | #N/A | #N/A | #N/A | #N/A | #N/A | #N/A | #N/A | #N/A | #N/A | #N/A | #N/A | #N/A | #N/A | #N/A | #N/A | #N/A | #N/A | #N/A | #N/A | #N/A | #N/A | #N/A | #N/A | #N/A | #N/A | #N/A | #N/A | #N/A | #N/A | #N/A | #N/A | #N/A | #N/A | #N/A | #N/A | #N/A | #N/A | #N/A | #N/A | #N/A | #N/A | #N/A | #N/A | #N/A
[33 empty] | R124 | 81 | 81 | #N/A | #N/A | #N/A | #N/A | #N/A | #N/A | #N/A | #N/A | #N/A | #N/A | #N/A | #N/A | #N/A | #N/A | #N/A | #N/A | #N/A | #N/A | #N/A | #N/A | #N/A | #N/A | #N/A | #N/A | #N/A | #N/A | #N/A | #N/A | #N/A | #N/A | #N/A | #N/A | #N/A | #N/A | #N/A | #N/A | #N/A | #N/A | #N/A | #N/A | #N/A | #N/A | #N/A | #N/A | #N/A | #N/A | #N/A | #N/A | #N/A | #N/A | #N/A | #N/A | #N/A | #N/A | #N/A | #N/A | #N/A | #N/A | #N/A | #N/A | #N/A | #N/A | #N/A | #N/A | #N/A | #N/A | #N/A | #N/A | #N/A | #N/A | #N/A | #N/A | #N/A | #N/A | #N/A | #N/A | #N/A | #N/A | #N/A | #N/A | #N/A | #N/A | #N/A | #N/A | #N/A | #N/A | #N/A | #N/A | #N/A | #N/A | #N/A | #N/A | #N/A | #N/A | #N/A | #N/A | #N/A | #N/A | #N/A | #N/A | #N/A | #N/A | #N/A | #N/A | #N/A | #N/A | #N/A | #N/A | #N/A | #N/A | #N/A | #N/A | #N/A | #N/A | #N/A | #N/A | #N/A | #N/A | #N/A | #N/A | #N/A | #N/A | #N/A | #N/A | #N/A | #N/A | #N/A | #N/A | #N/A | #N/A | #N/A | X22440-B2B | TCLE
серия TI со сменными клапанными узлами, дюймовая резьба | [6 empty] | серия TI | [25 empty] | R124 | 82 | 82 | #N/A | #N/A | #N/A | #N/A | #N/A | #N/A | #N/A | #N/A | #N/A | #N/A | #N/A | #N/A | #N/A | #N/A | #N/A | #N/A | #N/A | #N/A | #N/A | #N/A | #N/A | #N/A | #N/A | #N/A | #N/A | #N/A | #N/A | #N/A | #N/A | #N/A | #N/A | #N/A | #N/A | #N/A | #N/A | #N/A | #N/A | #N/A | #N/A | #N/A | #N/A | #N/A | #N/A | #N/A | #N/A | #N/A | #N/A | #N/A | #N/A | #N/A | #N/A | #N/A | #N/A | #N/A | #N/A | #N/A | #N/A | #N/A | #N/A | #N/A | #N/A | #N/A | #N/A | #N/A | #N/A | #N/A | #N/A | #N/A | #N/A | #N/A | #N/A | #N/A | #N/A | #N/A | #N/A | #N/A | #N/A | #N/A | #N/A | #N/A | #N/A | #N/A | #N/A | #N/A | #N/A | #N/A | #N/A | #N/A | #N/A | #N/A | #N/A | #N/A | #N/A | #N/A | #N/A | #N/A | #N/A | #N/A | #N/A | #N/A | #N/A | #N/A | #N/A | #N/A | #N/A | #N/A | #N/A | #N/A | #N/A | #N/A | #N/A | #N/A | #N/A | #N/A | #N/A | #N/A | #N/A | #N/A | #N/A | #N/A | #N/A | #N/A | #N/A | #N/A | #N/A | #N/A | #N/A | #N/A | #N/A | #N/A | #N/A
Клапанный узел |  | #N/A | #N/A |  |  |  | TIO-006 | 17.9328 | [24 empty] | R124 | 83 | 83 | #N/A | #N/A | #N/A | #N/A | #N/A | #N/A | #N/A | #N/A | #N/A | #N/A | #N/A | #N/A | #N/A | #N/A | #N/A | #N/A | #N/A | #N/A | #N/A | #N/A | #N/A | #N/A | #N/A | #N/A | #N/A | #N/A | #N/A | #N/A | #N/A | #N/A | #N/A | #N/A | #N/A | #N/A | #N/A | #N/A | #N/A | #N/A | #N/A | #N/A | #N/A | #N/A | #N/A | #N/A | #N/A | #N/A | #N/A | #N/A | #N/A | #N/A | #N/A | #N/A | #N/A | #N/A | #N/A | #N/A | #N/A | #N/A | #N/A | #N/A | #N/A | #N/A | #N/A | #N/A | #N/A | #N/A | #N/A | #N/A | #N/A | #N/A | #N/A | #N/A | #N/A | #N/A | #N/A | #N/A | #N/A | #N/A | #N/A | #N/A | #N/A | #N/A | #N/A | #N/A | #N/A | #N/A | #N/A | #N/A | #N/A | #N/A | #N/A | #N/A | #N/A | #N/A | #N/A | #N/A | #N/A | #N/A | #N/A | #N/A | #N/A | #N/A | #N/A | #N/A | #N/A | #N/A | #N/A | #N/A | #N/A | #N/A | #N/A | #N/A | #N/A | #N/A | #N/A | #N/A | #N/A | #N/A | #N/A | #N/A | #N/A | #N/A | #N/A | #N/A | #N/A | #N/A | #N/A | #N/A | #N/A | #N/A | #N/A
|  | Корпус |  | MOP |  |  | TIO-005 | 15.5418 | [24 empty] | R124 | 84 | 84 | #N/A | #N/A | #N/A | #N/A | #N/A | #N/A | #N/A | #N/A | #N/A | #N/A | #N/A | #N/A | #N/A | #N/A | #N/A | #N/A | #N/A | #N/A | #N/A | #N/A | #N/A | #N/A | #N/A | #N/A | #N/A | #N/A | #N/A | #N/A | #N/A | #N/A | #N/A | #N/A | #N/A | #N/A | #N/A | #N/A | #N/A | #N/A | #N/A | #N/A | #N/A | #N/A | #N/A | #N/A | #N/A | #N/A | #N/A | #N/A | #N/A | #N/A | #N/A | #N/A | #N/A | #N/A | #N/A | #N/A | #N/A | #N/A | #N/A | #N/A | #N/A | #N/A | #N/A | #N/A | #N/A | #N/A | #N/A | #N/A | #N/A | #N/A | #N/A | #N/A | #N/A | #N/A | #N/A | #N/A | #N/A | #N/A | #N/A | #N/A | #N/A | #N/A | #N/A | #N/A | #N/A | #N/A | #N/A | #N/A | #N/A | #N/A | #N/A | #N/A | #N/A | #N/A | #N/A | #N/A | #N/A | #N/A | #N/A | #N/A | #N/A | #N/A | #N/A | #N/A | #N/A | #N/A | #N/A | #N/A | #N/A | #N/A | #N/A | #N/A | #N/A | #N/A | #N/A | #N/A | #N/A | #N/A | #N/A | #N/A | #N/A | #N/A | #N/A | #N/A | #N/A | #N/A | #N/A | #N/A | #N/A | #N/A | #N/A
|  | #N/A | #N/A | - |  |  | TIO-004 | 12.7829 | [24 empty] | R124 | 85 | 85 | #N/A | #N/A | #N/A | #N/A | #N/A | #N/A | #N/A | #N/A | #N/A | #N/A | #N/A | #N/A | #N/A | #N/A | #N/A | #N/A | #N/A | #N/A | #N/A | #N/A | #N/A | #N/A | #N/A | #N/A | #N/A | #N/A | #N/A | #N/A | #N/A | #N/A | #N/A | #N/A | #N/A | #N/A | #N/A | #N/A | #N/A | #N/A | #N/A | #N/A | #N/A | #N/A | #N/A | #N/A | #N/A | #N/A | #N/A | #N/A | #N/A | #N/A | #N/A | #N/A | #N/A | #N/A | #N/A | #N/A | #N/A | #N/A | #N/A | #N/A | #N/A | #N/A | #N/A | #N/A | #N/A | #N/A | #N/A | #N/A | #N/A | #N/A | #N/A | #N/A | #N/A | #N/A | #N/A | #N/A | #N/A | #N/A | #N/A | #N/A | #N/A | #N/A | #N/A | #N/A | #N/A | #N/A | #N/A | #N/A | #N/A | #N/A | #N/A | #N/A | #N/A | #N/A | #N/A | #N/A | #N/A | #N/A | #N/A | #N/A | #N/A | #N/A | #N/A | #N/A | #N/A | #N/A | #N/A | #N/A | #N/A | #N/A | #N/A | #N/A | #N/A | #N/A | #N/A | #N/A | #N/A | #N/A | #N/A | #N/A | #N/A | #N/A | #N/A | #N/A | #N/A | #N/A | #N/A | #N/A | #N/A | #N/A | #N/A
[7 empty] | TIO-003 | 7.8169 | [24 empty] | R124 | 86 | 86 | #N/A | #N/A | #N/A | #N/A | #N/A | #N/A | #N/A | #N/A | #N/A | #N/A | #N/A | #N/A | #N/A | #N/A | #N/A | #N/A | #N/A | #N/A | #N/A | #N/A | #N/A | #N/A | #N/A | #N/A | #N/A | #N/A | #N/A | #N/A | #N/A | #N/A | #N/A | #N/A | #N/A | #N/A | #N/A | #N/A | #N/A | #N/A | #N/A | #N/A | #N/A | #N/A | #N/A | #N/A | #N/A | #N/A | #N/A | #N/A | #N/A | #N/A | #N/A | #N/A | #N/A | #N/A | #N/A | #N/A | #N/A | #N/A | #N/A | #N/A | #N/A | #N/A | #N/A | #N/A | #N/A | #N/A | #N/A | #N/A | #N/A | #N/A | #N/A | #N/A | #N/A | #N/A | #N/A | #N/A | #N/A | #N/A | #N/A | #N/A | #N/A | #N/A | #N/A | #N/A | #N/A | #N/A | #N/A | #N/A | #N/A | #N/A | #N/A | #N/A | #N/A | #N/A | #N/A | #N/A | #N/A | #N/A | #N/A | #N/A | #N/A | #N/A | #N/A | #N/A | #N/A | #N/A | #N/A | #N/A | #N/A | #N/A | #N/A | #N/A | #N/A | #N/A | #N/A | #N/A | #N/A | #N/A | #N/A | #N/A | #N/A | #N/A | #N/A | #N/A | #N/A | #N/A | #N/A | #N/A | #N/A | #N/A | #N/A
|  | #N/A | #N/A | #N/A | °C |  | TIO-002 | 4.8741 | [24 empty] | R124 | 87 | 87 | #N/A | #N/A | #N/A | #N/A | #N/A | #N/A | #N/A | #N/A | #N/A | #N/A | #N/A | #N/A | #N/A | #N/A | #N/A | #N/A | #N/A | #N/A | #N/A | #N/A | #N/A | #N/A | #N/A | #N/A | #N/A | #N/A | #N/A | #N/A | #N/A | #N/A | #N/A | #N/A | #N/A | #N/A | #N/A | #N/A | #N/A | #N/A | #N/A | #N/A | #N/A | #N/A | #N/A | #N/A | #N/A | #N/A | #N/A | #N/A | #N/A | #N/A | #N/A | #N/A | #N/A | #N/A | #N/A | #N/A | #N/A | #N/A | #N/A | #N/A | #N/A | #N/A | #N/A | #N/A | #N/A | #N/A | #N/A | #N/A | #N/A | #N/A | #N/A | #N/A | #N/A | #N/A | #N/A | #N/A | #N/A | #N/A | #N/A | #N/A | #N/A | #N/A | #N/A | #N/A | #N/A | #N/A | #N/A | #N/A | #N/A | #N/A | #N/A | #N/A | #N/A | #N/A | #N/A | #N/A | #N/A | #N/A | #N/A | #N/A | #N/A | #N/A | #N/A | #N/A | #N/A | #N/A | #N/A | #N/A | #N/A | #N/A | #N/A | #N/A | #N/A | #N/A | #N/A | #N/A | #N/A | #N/A | #N/A | #N/A | #N/A | #N/A | #N/A | #N/A | #N/A | #N/A | #N/A | #N/A | #N/A | #N/A | #N/A
|  | #N/A | #N/A | #N/A | °C |  | TIO-001 | 2.9428 | [24 empty] | R124 | 88 | 88 | #N/A | #N/A | #N/A | #N/A | #N/A | #N/A | #N/A | #N/A | #N/A | #N/A | #N/A | #N/A | #N/A | #N/A | #N/A | #N/A | #N/A | #N/A | #N/A | #N/A | #N/A | #N/A | #N/A | #N/A | #N/A | #N/A | #N/A | #N/A | #N/A | #N/A | #N/A | #N/A | #N/A | #N/A | #N/A | #N/A | #N/A | #N/A | #N/A | #N/A | #N/A | #N/A | #N/A | #N/A | #N/A | #N/A | #N/A | #N/A | #N/A | #N/A | #N/A | #N/A | #N/A | #N/A | #N/A | #N/A | #N/A | #N/A | #N/A | #N/A | #N/A | #N/A | #N/A | #N/A | #N/A | #N/A | #N/A | #N/A | #N/A | #N/A | #N/A | #N/A | #N/A | #N/A | #N/A | #N/A | #N/A | #N/A | #N/A | #N/A | #N/A | #N/A | #N/A | #N/A | #N/A | #N/A | #N/A | #N/A | #N/A | #N/A | #N/A | #N/A | #N/A | #N/A | #N/A | #N/A | #N/A | #N/A | #N/A | #N/A | #N/A | #N/A | #N/A | #N/A | #N/A | #N/A | #N/A | #N/A | #N/A | #N/A | #N/A | #N/A | #N/A | #N/A | #N/A | #N/A | #N/A | #N/A | #N/A | #N/A | #N/A | #N/A | #N/A | #N/A | #N/A | #N/A | #N/A | #N/A | #N/A | #N/A | #N/A
|  | #N/A | #N/A | #N/A | °C |  | TIO-000 | 1.1955 | [24 empty] | R124 | 89 | 89 | #N/A | #N/A | #N/A | #N/A | #N/A | #N/A | #N/A | #N/A | #N/A | #N/A | #N/A | #N/A | #N/A | #N/A | #N/A | #N/A | #N/A | #N/A | #N/A | #N/A | #N/A | #N/A | #N/A | #N/A | #N/A | #N/A | #N/A | #N/A | #N/A | #N/A | #N/A | #N/A | #N/A | #N/A | #N/A | #N/A | #N/A | #N/A | #N/A | #N/A | #N/A | #N/A | #N/A | #N/A | #N/A | #N/A | #N/A | #N/A | #N/A | #N/A | #N/A | #N/A | #N/A | #N/A | #N/A | #N/A | #N/A | #N/A | #N/A | #N/A | #N/A | #N/A | #N/A | #N/A | #N/A | #N/A | #N/A | #N/A | #N/A | #N/A | #N/A | #N/A | #N/A | #N/A | #N/A | #N/A | #N/A | #N/A | #N/A | #N/A | #N/A | #N/A | #N/A | #N/A | #N/A | #N/A | #N/A | #N/A | #N/A | #N/A | #N/A | #N/A | #N/A | #N/A | #N/A | #N/A | #N/A | #N/A | #N/A | #N/A | #N/A | #N/A | #N/A | #N/A | #N/A | #N/A | #N/A | #N/A | #N/A | #N/A | #N/A | #N/A | #N/A | #N/A | #N/A | #N/A | #N/A | #N/A | #N/A | #N/A | #N/A | #N/A | #N/A | #N/A | #N/A | #N/A | #N/A | #N/A | #N/A | #N/A | #N/A
[7 empty] | TIO-00X | 0.45982 | [24 empty] | R124 | 90 | 90 | #N/A | #N/A | #N/A | #N/A | #N/A | #N/A | #N/A | #N/A | #N/A | #N/A | #N/A | #N/A | #N/A | #N/A | #N/A | #N/A | #N/A | #N/A | #N/A | #N/A | #N/A | #N/A | #N/A | #N/A | #N/A | #N/A | #N/A | #N/A | #N/A | #N/A | #N/A | #N/A | #N/A | #N/A | #N/A | #N/A | #N/A | #N/A | #N/A | #N/A | #N/A | #N/A | #N/A | #N/A | #N/A | #N/A | #N/A | #N/A | #N/A | #N/A | #N/A | #N/A | #N/A | #N/A | #N/A | #N/A | #N/A | #N/A | #N/A | #N/A | #N/A | #N/A | #N/A | #N/A | #N/A | #N/A | #N/A | #N/A | #N/A | #N/A | #N/A | #N/A | #N/A | #N/A | #N/A | #N/A | #N/A | #N/A | #N/A | #N/A | #N/A | #N/A | #N/A | #N/A | #N/A | #N/A | #N/A | #N/A | #N/A | #N/A | #N/A | #N/A | #N/A | #N/A | #N/A | #N/A | #N/A | #N/A | #N/A | #N/A | #N/A | #N/A | #N/A | #N/A | #N/A | #N/A | #N/A | #N/A | #N/A | #N/A | #N/A | #N/A | #N/A | #N/A | #N/A | #N/A | #N/A | #N/A | #N/A | #N/A | #N/A | #N/A | #N/A | #N/A | #N/A | #N/A | #N/A | #N/A | #N/A | #N/A | #N/A | TIO-002 | TIES
серия TI со сменными клапанными узлами, метрическая резьба | [5 empty] | Замечание: | [26 empty] | R124 | 91 | 91 | #N/A | #N/A | #N/A | #N/A | #N/A | #N/A | #N/A | #N/A | #N/A | #N/A | #N/A | #N/A | #N/A | #N/A | #N/A | #N/A | #N/A | #N/A | #N/A | #N/A | #N/A | #N/A | #N/A | #N/A | #N/A | #N/A | #N/A | #N/A | #N/A | #N/A | #N/A | #N/A | #N/A | #N/A | #N/A | #N/A | #N/A | #N/A | #N/A | #N/A | #N/A | #N/A | #N/A | #N/A | #N/A | #N/A | #N/A | #N/A | #N/A | #N/A | #N/A | #N/A | #N/A | #N/A | #N/A | #N/A | #N/A | #N/A | #N/A | #N/A | #N/A | #N/A | #N/A | #N/A | #N/A | #N/A | #N/A | #N/A | #N/A | #N/A | #N/A | #N/A | #N/A | #N/A | #N/A | #N/A | #N/A | #N/A | #N/A | #N/A | #N/A | #N/A | #N/A | #N/A | #N/A | #N/A | #N/A | #N/A | #N/A | #N/A | #N/A | #N/A | #N/A | #N/A | #N/A | #N/A | #N/A | #N/A | #N/A | #N/A | #N/A | #N/A | #N/A | #N/A | #N/A | #N/A | #N/A | #N/A | #N/A | #N/A | #N/A | #N/A | #N/A | #N/A | #N/A | #N/A | #N/A | #N/A | #N/A | #N/A | #N/A | #N/A | #N/A | #N/A | #N/A | #N/A | #N/A | #N/A | #N/A | #N/A | #N/A
Клапанный узел |  | #N/A | #N/A | [29 empty] | R124 | 92 | 92 | #N/A | #N/A | #N/A | #N/A | #N/A | #N/A | #N/A | #N/A | #N/A | #N/A | #N/A | #N/A | #N/A | #N/A | #N/A | #N/A | #N/A | #N/A | #N/A | #N/A | #N/A | #N/A | #N/A | #N/A | #N/A | #N/A | #N/A | #N/A | #N/A | #N/A | #N/A | #N/A | #N/A | #N/A | #N/A | #N/A | #N/A | #N/A | #N/A | #N/A | #N/A | #N/A | #N/A | #N/A | #N/A | #N/A | #N/A | #N/A | #N/A | #N/A | #N/A | #N/A | #N/A | #N/A | #N/A | #N/A | #N/A | #N/A | #N/A | #N/A | #N/A | #N/A | #N/A | #N/A | #N/A | #N/A | #N/A | #N/A | #N/A | #N/A | #N/A | #N/A | #N/A | #N/A | #N/A | #N/A | #N/A | #N/A | #N/A | #N/A | #N/A | #N/A | #N/A | #N/A | #N/A | #N/A | #N/A | #N/A | #N/A | #N/A | #N/A | #N/A | #N/A | #N/A | #N/A | #N/A | #N/A | #N/A | #N/A | #N/A | #N/A | #N/A | #N/A | #N/A | #N/A | #N/A | #N/A | #N/A | #N/A | #N/A | #N/A | #N/A | #N/A | #N/A | #N/A | #N/A | #N/A | #N/A | #N/A | #N/A | #N/A | #N/A | #N/A | #N/A | #N/A | #N/A | #N/A | #N/A | #N/A | #N/A | #N/A
|  | Корпус |  | MOP | [28 empty] | R124 | 93 | 93 | #N/A | #N/A | #N/A | #N/A | #N/A | #N/A | #N/A | #N/A | #N/A | #N/A | #N/A | #N/A | #N/A | #N/A | #N/A | #N/A | #N/A | #N/A | #N/A | #N/A | #N/A | #N/A | #N/A | #N/A | #N/A | #N/A | #N/A | #N/A | #N/A | #N/A | #N/A | #N/A | #N/A | #N/A | #N/A | #N/A | #N/A | #N/A | #N/A | #N/A | #N/A | #N/A | #N/A | #N/A | #N/A | #N/A | #N/A | #N/A | #N/A | #N/A | #N/A | #N/A | #N/A | #N/A | #N/A | #N/A | #N/A | #N/A | #N/A | #N/A | #N/A | #N/A | #N/A | #N/A | #N/A | #N/A | #N/A | #N/A | #N/A | #N/A | #N/A | #N/A | #N/A | #N/A | #N/A | #N/A | #N/A | #N/A | #N/A | #N/A | #N/A | #N/A | #N/A | #N/A | #N/A | #N/A | #N/A | #N/A | #N/A | #N/A | #N/A | #N/A | #N/A | #N/A | #N/A | #N/A | #N/A | #N/A | #N/A | #N/A | #N/A | #N/A | #N/A | #N/A | #N/A | #N/A | #N/A | #N/A | #N/A | #N/A | #N/A | #N/A | #N/A | #N/A | #N/A | #N/A | #N/A | #N/A | #N/A | #N/A | #N/A | #N/A | #N/A | #N/A | #N/A | #N/A | #N/A | #N/A | #N/A | #N/A | #N/A
|  | #N/A | #N/A | - | [28 empty] | R124 | 94 | 94 | #N/A | #N/A | #N/A | #N/A | #N/A | #N/A | #N/A | #N/A | #N/A | #N/A | #N/A | #N/A | #N/A | #N/A | #N/A | #N/A | #N/A | #N/A | #N/A | #N/A | #N/A | #N/A | #N/A | #N/A | #N/A | #N/A | #N/A | #N/A | #N/A | #N/A | #N/A | #N/A | #N/A | #N/A | #N/A | #N/A | #N/A | #N/A | #N/A | #N/A | #N/A | #N/A | #N/A | #N/A | #N/A | #N/A | #N/A | #N/A | #N/A | #N/A | #N/A | #N/A | #N/A | #N/A | #N/A | #N/A | #N/A | #N/A | #N/A | #N/A | #N/A | #N/A | #N/A | #N/A | #N/A | #N/A | #N/A | #N/A | #N/A | #N/A | #N/A | #N/A | #N/A | #N/A | #N/A | #N/A | #N/A | #N/A | #N/A | #N/A | #N/A | #N/A | #N/A | #N/A | #N/A | #N/A | #N/A | #N/A | #N/A | #N/A | #N/A | #N/A | #N/A | #N/A | #N/A | #N/A | #N/A | #N/A | #N/A | #N/A | #N/A | #N/A | #N/A | #N/A | #N/A | #N/A | #N/A | #N/A | #N/A | #N/A | #N/A | #N/A | #N/A | #N/A | #N/A | #N/A | #N/A | #N/A | #N/A | #N/A | #N/A | #N/A | #N/A | #N/A | #N/A | #N/A | #N/A | #N/A | #N/A | #N/A | #N/A
[33 empty] | R124 | 95 | 95 | #N/A | #N/A | #N/A | #N/A | #N/A | #N/A | #N/A | #N/A | #N/A | #N/A | #N/A | #N/A | #N/A | #N/A | #N/A | #N/A | #N/A | #N/A | #N/A | #N/A | #N/A | #N/A | #N/A | #N/A | #N/A | #N/A | #N/A | #N/A | #N/A | #N/A | #N/A | #N/A | #N/A | #N/A | #N/A | #N/A | #N/A | #N/A | #N/A | #N/A | #N/A | #N/A | #N/A | #N/A | #N/A | #N/A | #N/A | #N/A | #N/A | #N/A | #N/A | #N/A | #N/A | #N/A | #N/A | #N/A | #N/A | #N/A | #N/A | #N/A | #N/A | #N/A | #N/A | #N/A | #N/A | #N/A | #N/A | #N/A | #N/A | #N/A | #N/A | #N/A | #N/A | #N/A | #N/A | #N/A | #N/A | #N/A | #N/A | #N/A | #N/A | #N/A | #N/A | #N/A | #N/A | #N/A | #N/A | #N/A | #N/A | #N/A | #N/A | #N/A | #N/A | #N/A | #N/A | #N/A | #N/A | #N/A | #N/A | #N/A | #N/A | #N/A | #N/A | #N/A | #N/A | #N/A | #N/A | #N/A | #N/A | #N/A | #N/A | #N/A | #N/A | #N/A | #N/A | #N/A | #N/A | #N/A | #N/A | #N/A | #N/A | #N/A | #N/A | #N/A | #N/A | #N/A | #N/A | #N/A | #N/A | #N/A | #N/A
|  | #N/A | #N/A | #N/A | °C | [27 empty] | R124 | 96 | 96 | #N/A | #N/A | #N/A | #N/A | #N/A | #N/A | #N/A | #N/A | #N/A | #N/A | #N/A | #N/A | #N/A | #N/A | #N/A | #N/A | #N/A | #N/A | #N/A | #N/A | #N/A | #N/A | #N/A | #N/A | #N/A | #N/A | #N/A | #N/A | #N/A | #N/A | #N/A | #N/A | #N/A | #N/A | #N/A | #N/A | #N/A | #N/A | #N/A | #N/A | #N/A | #N/A | #N/A | #N/A | #N/A | #N/A | #N/A | #N/A | #N/A | #N/A | #N/A | #N/A | #N/A | #N/A | #N/A | #N/A | #N/A | #N/A | #N/A | #N/A | #N/A | #N/A | #N/A | #N/A | #N/A | #N/A | #N/A | #N/A | #N/A | #N/A | #N/A | #N/A | #N/A | #N/A | #N/A | #N/A | #N/A | #N/A | #N/A | #N/A | #N/A | #N/A | #N/A | #N/A | #N/A | #N/A | #N/A | #N/A | #N/A | #N/A | #N/A | #N/A | #N/A | #N/A | #N/A | #N/A | #N/A | #N/A | #N/A | #N/A | #N/A | #N/A | #N/A | #N/A | #N/A | #N/A | #N/A | #N/A | #N/A | #N/A | #N/A | #N/A | #N/A | #N/A | #N/A | #N/A | #N/A | #N/A | #N/A | #N/A | #N/A | #N/A | #N/A | #N/A | #N/A | #N/A | #N/A | #N/A | #N/A | #N/A | #N/A
|  | #N/A | #N/A | #N/A | °C | [27 empty] | R124 | 97 | 97 | #N/A | #N/A | #N/A | #N/A | #N/A | #N/A | #N/A | #N/A | #N/A | #N/A | #N/A | #N/A | #N/A | #N/A | #N/A | #N/A | #N/A | #N/A | #N/A | #N/A | #N/A | #N/A | #N/A | #N/A | #N/A | #N/A | #N/A | #N/A | #N/A | #N/A | #N/A | #N/A | #N/A | #N/A | #N/A | #N/A | #N/A | #N/A | #N/A | #N/A | #N/A | #N/A | #N/A | #N/A | #N/A | #N/A | #N/A | #N/A | #N/A | #N/A | #N/A | #N/A | #N/A | #N/A | #N/A | #N/A | #N/A | #N/A | #N/A | #N/A | #N/A | #N/A | #N/A | #N/A | #N/A | #N/A | #N/A | #N/A | #N/A | #N/A | #N/A | #N/A | #N/A | #N/A | #N/A | #N/A | #N/A | #N/A | #N/A | #N/A | #N/A | #N/A | #N/A | #N/A | #N/A | #N/A | #N/A | #N/A | #N/A | #N/A | #N/A | #N/A | #N/A | #N/A | #N/A | #N/A | #N/A | #N/A | #N/A | #N/A | #N/A | #N/A | #N/A | #N/A | #N/A | #N/A | #N/A | #N/A | #N/A | #N/A | #N/A | #N/A | #N/A | #N/A | #N/A | #N/A | #N/A | #N/A | #N/A | #N/A | #N/A | #N/A | #N/A | #N/A | #N/A | #N/A | #N/A | #N/A | #N/A | #N/A | #N/A
|  | #N/A | #N/A | #N/A | °C | [27 empty] | R124 | 98 | 98 | #N/A | #N/A | #N/A | #N/A | #N/A | #N/A | #N/A | #N/A | #N/A | #N/A | #N/A | #N/A | #N/A | #N/A | #N/A | #N/A | #N/A | #N/A | #N/A | #N/A | #N/A | #N/A | #N/A | #N/A | #N/A | #N/A | #N/A | #N/A | #N/A | #N/A | #N/A | #N/A | #N/A | #N/A | #N/A | #N/A | #N/A | #N/A | #N/A | #N/A | #N/A | #N/A | #N/A | #N/A | #N/A | #N/A | #N/A | #N/A | #N/A | #N/A | #N/A | #N/A | #N/A | #N/A | #N/A | #N/A | #N/A | #N/A | #N/A | #N/A | #N/A | #N/A | #N/A | #N/A | #N/A | #N/A | #N/A | #N/A | #N/A | #N/A | #N/A | #N/A | #N/A | #N/A | #N/A | #N/A | #N/A | #N/A | #N/A | #N/A | #N/A | #N/A | #N/A | #N/A | #N/A | #N/A | #N/A | #N/A | #N/A | #N/A | #N/A | #N/A | #N/A | #N/A | #N/A | #N/A | #N/A | #N/A | #N/A | #N/A | #N/A | #N/A | #N/A | #N/A | #N/A | #N/A | #N/A | #N/A | #N/A | #N/A | #N/A | #N/A | #N/A | #N/A | #N/A | #N/A | #N/A | #N/A | #N/A | #N/A | #N/A | #N/A | #N/A | #N/A | #N/A | #N/A | #N/A | #N/A | #N/A | #N/A | #N/A
Другие версии "под пайку" или с внешн. выравниванием (см. каталог) | [32 empty] | R124 | 99 | 99 | #N/A | #N/A | #N/A | #N/A | #N/A | #N/A | #N/A | #N/A | #N/A | #N/A | #N/A | #N/A | #N/A | #N/A | #N/A | #N/A | #N/A | #N/A | #N/A | #N/A | #N/A | #N/A | #N/A | #N/A | #N/A | #N/A | #N/A | #N/A | #N/A | #N/A | #N/A | #N/A | #N/A | #N/A | #N/A | #N/A | #N/A | #N/A | #N/A | #N/A | #N/A | #N/A | #N/A | #N/A | #N/A | #N/A | #N/A | #N/A | #N/A | #N/A | #N/A | #N/A | #N/A | #N/A | #N/A | #N/A | #N/A | #N/A | #N/A | #N/A | #N/A | #N/A | #N/A | #N/A | #N/A | #N/A | #N/A | #N/A | #N/A | #N/A | #N/A | #N/A | #N/A | #N/A | #N/A | #N/A | #N/A | #N/A | #N/A | #N/A | #N/A | #N/A | #N/A | #N/A | #N/A | #N/A | #N/A | #N/A | #N/A | #N/A | #N/A | #N/A | #N/A | #N/A | #N/A | #N/A | #N/A | #N/A | #N/A | #N/A | #N/A | #N/A | #N/A | #N/A | #N/A | #N/A | #N/A | #N/A | #N/A | #N/A | #N/A | #N/A | #N/A | #N/A | #N/A | #N/A | #N/A | #N/A | #N/A | #N/A | #N/A | #N/A | #N/A | #N/A | #N/A | #N/A | #N/A | #N/A | #N/A | #N/A | #N/A
ALCO CONTROLS не несет ответственности за ошибки в технической документации относительно значений производительности, размеров, областей применения и т.п. информации, содержащейся здесь. Продукция, спецификации и данные в настоящей документации могут быть изменены без предварительного уведомления. Содержащаяся здесь информация основана на технических данных и результатах испытаний, которые, по мнению ALCO CONTROLS, были проведены надлежащим образом и соответствуют современному знанию технических параметров. Предполагается применение квалифицированными специалистами, обладающими специальными знаниями и навыками, под их полную ответственность. Поскольку условия применения продукции находятся вне нашего контроля, ALCO CONTROLS не принимает на себя никакой ответственности за полученные результаты и возможную порчу продукции вследствие неправильного использования. | [32 empty] | R124 | 100 | 100 | #N/A | #N/A | #N/A | #N/A | #N/A | #N/A | #N/A | #N/A | #N/A | #N/A | #N/A | #N/A | #N/A | #N/A | #N/A | #N/A | #N/A | #N/A | #N/A | #N/A | #N/A | #N/A | #N/A | #N/A | #N/A | #N/A | #N/A | #N/A | #N/A | #N/A | #N/A | #N/A | #N/A | #N/A | #N/A | #N/A | #N/A | #N/A | #N/A | #N/A | #N/A | #N/A | #N/A | #N/A | #N/A | #N/A | #N/A | #N/A | #N/A | #N/A | #N/A | #N/A | #N/A | #N/A | #N/A | #N/A | #N/A | #N/A | #N/A | #N/A | #N/A | #N/A | #N/A | #N/A | #N/A | #N/A | #N/A | #N/A | #N/A | #N/A | #N/A | #N/A | #N/A | #N/A | #N/A | #N/A | #N/A | #N/A | #N/A | #N/A | #N/A | #N/A | #N/A | #N/A | #N/A | #N/A | #N/A | #N/A | #N/A | #N/A | #N/A | #N/A | #N/A | #N/A | #N/A | #N/A | #N/A | #N/A | #N/A | #N/A | #N/A | #N/A | #N/A | #N/A | #N/A | #N/A | #N/A | #N/A | #N/A | #N/A | #N/A | #N/A | #N/A | #N/A | #N/A | #N/A | #N/A | #N/A | #N/A | #N/A | #N/A | #N/A | #N/A | #N/A | #N/A | #N/A | #N/A | #N/A | #N/A | #N/A | #N/A
[33 empty] | R134a | -10 | 110 | #N/A | #N/A | #N/A | #N/A | #N/A | #N/A | #N/A | #N/A | #N/A | #N/A | #N/A | #N/A | #N/A | #N/A | #N/A | #N/A | #N/A | #N/A | #N/A | #N/A | #N/A | #N/A | #N/A | #N/A | #N/A | #N/A | #N/A | #N/A | #N/A | #N/A | #N/A | #N/A | #N/A | #N/A | #N/A | #N/A | #N/A | #N/A | #N/A | #N/A | #N/A | #N/A | #N/A | #N/A | #N/A | #N/A | #N/A | #N/A | #N/A | #N/A | #N/A | #N/A | #N/A | #N/A | #N/A | 1.95 | 1.9 | 1.85 | 1.8 | 1.75 | 1.7 | 1.656 | 1.612 | 1.568 | 1.524 | 1.48 | 1.436 | 1.392 | 1.348 | 1.304 | 1.26 | 1.222 | 1.184 | 1.146 | 1.108 | 1.07 | 1.04 | 1.01 | 0.98 | 0.95 | 0.92 | 0.894 | 0.868 | 0.842 | 0.816 | 0.79 | 0.768 | 0.746 | 0.724 | 0.702 | 0.68 | #N/A | #N/A | #N/A | #N/A | #N/A | #N/A | #N/A | #N/A | #N/A | #N/A | #N/A | #N/A | #N/A | #N/A | #N/A | #N/A | #N/A | #N/A | #N/A | #N/A | #N/A | #N/A | #N/A | #N/A | #N/A | #N/A | #N/A | #N/A | #N/A | #N/A | #N/A | #N/A | #N/A | #N/A | #N/A | #N/A | #N/A | #N/A | #N/A | #N/A
[33 empty] | R134a | -9 | 111 | #N/A | #N/A | #N/A | #N/A | #N/A | #N/A | #N/A | #N/A | #N/A | #N/A | #N/A | #N/A | #N/A | #N/A | #N/A | #N/A | #N/A | #N/A | #N/A | #N/A | #N/A | #N/A | #N/A | #N/A | #N/A | #N/A | #N/A | #N/A | #N/A | #N/A | #N/A | #N/A | #N/A | #N/A | #N/A | #N/A | #N/A | #N/A | #N/A | #N/A | #N/A | #N/A | #N/A | #N/A | #N/A | #N/A | #N/A | #N/A | #N/A | #N/A | #N/A | #N/A | #N/A | #N/A | #N/A | 1.968 | 1.9176 | 1.8672 | 1.8168 | 1.7664 | 1.716 | 1.6712 | 1.6264 | 1.5816 | 1.5368 | 1.492 | 1.4476 | 1.4032 | 1.3588 | 1.3144 | 1.27 | 1.232 | 1.194 | 1.156 | 1.118 | 1.08 | 1.0496 | 1.0192 | 0.9888 | 0.9584 | 0.928 | 0.9016 | 0.8752 | 0.8488 | 0.8224 | 0.796 | 0.7736 | 0.7512 | 0.7288 | 0.7064 | 0.684 | #N/A | #N/A | #N/A | #N/A | #N/A | #N/A | #N/A | #N/A | #N/A | #N/A | #N/A | #N/A | #N/A | #N/A | #N/A | #N/A | #N/A | #N/A | #N/A | #N/A | #N/A | #N/A | #N/A | #N/A | #N/A | #N/A | #N/A | #N/A | #N/A | #N/A | #N/A | #N/A | #N/A | #N/A | #N/A | #N/A | #N/A | #N/A | #N/A | #N/A
- |  | MOP |  |  | #N/A |  | #N/A | 5 |  | 7 | [22 empty] | R134a | -8 | 112 | #N/A | #N/A | #N/A | #N/A | #N/A | #N/A | #N/A | #N/A | #N/A | #N/A | #N/A | #N/A | #N/A | #N/A | #N/A | #N/A | #N/A | #N/A | #N/A | #N/A | #N/A | #N/A | #N/A | #N/A | #N/A | #N/A | #N/A | #N/A | #N/A | #N/A | #N/A | #N/A | #N/A | #N/A | #N/A | #N/A | #N/A | #N/A | #N/A | #N/A | #N/A | #N/A | #N/A | #N/A | #N/A | #N/A | #N/A | #N/A | #N/A | #N/A | #N/A | #N/A | #N/A | #N/A | #N/A | 1.986 | 1.9352 | 1.8844 | 1.8336 | 1.7828 | 1.732 | 1.6864 | 1.6408 | 1.5952 | 1.5496 | 1.504 | 1.4592 | 1.4144 | 1.3696 | 1.3248 | 1.28 | 1.242 | 1.204 | 1.166 | 1.128 | 1.09 | 1.0592 | 1.0284 | 0.9976 | 0.9668 | 0.936 | 0.9092 | 0.8824 | 0.8556 | 0.8288 | 0.802 | 0.7792 | 0.7564 | 0.7336 | 0.7108 | 0.688 | #N/A | #N/A | #N/A | #N/A | #N/A | #N/A | #N/A | #N/A | #N/A | #N/A | #N/A | #N/A | #N/A | #N/A | #N/A | #N/A | #N/A | #N/A | #N/A | #N/A | #N/A | #N/A | #N/A | #N/A | #N/A | #N/A | #N/A | #N/A | #N/A | #N/A | #N/A | #N/A | #N/A | #N/A | #N/A | #N/A | #N/A | #N/A | #N/A | #N/A
|  |  | TIRE 55 HW | 131.5074 |  |  |  |  | 3 |  | 2 | 3 | 4 | 5 | 6 | 7 | 8 | 9 | 10 |  | Power |  |  | 2 | 3 | 4 | 5 | 6 | 7 | 8 | 9 | 10 | R134a | -7 | 113 | #N/A | #N/A | #N/A | #N/A | #N/A | #N/A | #N/A | #N/A | #N/A | #N/A | #N/A | #N/A | #N/A | #N/A | #N/A | #N/A | #N/A | #N/A | #N/A | #N/A | #N/A | #N/A | #N/A | #N/A | #N/A | #N/A | #N/A | #N/A | #N/A | #N/A | #N/A | #N/A | #N/A | #N/A | #N/A | #N/A | #N/A | #N/A | #N/A | #N/A | #N/A | #N/A | #N/A | #N/A | #N/A | #N/A | #N/A | #N/A | #N/A | #N/A | #N/A | #N/A | #N/A | #N/A | #N/A | 2.004 | 1.9528 | 1.9016 | 1.8504 | 1.7992 | 1.748 | 1.7016 | 1.6552 | 1.6088 | 1.5624 | 1.516 | 1.4708 | 1.4256 | 1.3804 | 1.3352 | 1.29 | 1.252 | 1.214 | 1.176 | 1.138 | 1.1 | 1.0688 | 1.0376 | 1.0064 | 0.9752 | 0.944 | 0.9168 | 0.8896 | 0.8624 | 0.8352 | 0.808 | 0.7848 | 0.7616 | 0.7384 | 0.7152 | 0.692 | #N/A | #N/A | #N/A | #N/A | #N/A | #N/A | #N/A | #N/A | #N/A | #N/A | #N/A | #N/A | #N/A | #N/A | #N/A | #N/A | #N/A | #N/A | #N/A | #N/A | #N/A | #N/A | #N/A | #N/A | #N/A | #N/A | #N/A | #N/A | #N/A | #N/A | #N/A | #N/A | #N/A | #N/A | #N/A | #N/A | #N/A | #N/A | #N/A | #N/A
2 | [6 empty] | R22 |  | 4 |  | R410A | R134a | R22 | R404A | R507 | R407C | R23 | R124 | R744 |  | Assembly |  |  | R 410A | R 134a | R 22 | R 404A | R 507 | R 407C | R23 | R124 | R744 | R134a | -6 | 114 | #N/A | #N/A | #N/A | #N/A | #N/A | #N/A | #N/A | #N/A | #N/A | #N/A | #N/A | #N/A | #N/A | #N/A | #N/A | #N/A | #N/A | #N/A | #N/A | #N/A | #N/A | #N/A | #N/A | #N/A | #N/A | #N/A | #N/A | #N/A | #N/A | #N/A | #N/A | #N/A | #N/A | #N/A | #N/A | #N/A | #N/A | #N/A | #N/A | #N/A | #N/A | #N/A | #N/A | #N/A | #N/A | #N/A | #N/A | #N/A | #N/A | #N/A | #N/A | #N/A | #N/A | #N/A | #N/A | 2.022 | 1.9704 | 1.9188 | 1.8672 | 1.8156 | 1.764 | 1.7168 | 1.6696 | 1.6224 | 1.5752 | 1.528 | 1.4824 | 1.4368 | 1.3912 | 1.3456 | 1.3 | 1.262 | 1.224 | 1.186 | 1.148 | 1.11 | 1.0784 | 1.0468 | 1.0152 | 0.9836 | 0.952 | 0.9244 | 0.8968 | 0.8692 | 0.8416 | 0.814 | 0.7904 | 0.7668 | 0.7432 | 0.7196 | 0.696 | #N/A | #N/A | #N/A | #N/A | #N/A | #N/A | #N/A | #N/A | #N/A | #N/A | #N/A | #N/A | #N/A | #N/A | #N/A | #N/A | #N/A | #N/A | #N/A | #N/A | #N/A | #N/A | #N/A | #N/A | #N/A | #N/A | #N/A | #N/A | #N/A | #N/A | #N/A | #N/A | #N/A | #N/A | #N/A | #N/A | #N/A | #N/A | #N/A | #N/A
3 | [6 empty] | 302 | Qmax oder Qn | X9144-B13B | 803346 | - | 236 | 302 | 209 | 209 | 327 | - | - | - |  | XC726 | 2B |  | - | THRE 68 MW | THRE 100 HW | THRE 77 SW | THRE 77 SW | THRE 94 NW |  |  |  | R134a | -5 | 115 | #N/A | #N/A | #N/A | #N/A | #N/A | #N/A | #N/A | #N/A | #N/A | #N/A | #N/A | #N/A | #N/A | #N/A | #N/A | #N/A | #N/A | #N/A | #N/A | #N/A | #N/A | #N/A | #N/A | #N/A | #N/A | #N/A | #N/A | #N/A | #N/A | #N/A | #N/A | #N/A | #N/A | #N/A | #N/A | #N/A | #N/A | #N/A | #N/A | #N/A | #N/A | #N/A | #N/A | #N/A | #N/A | #N/A | #N/A | #N/A | #N/A | #N/A | #N/A | #N/A | #N/A | #N/A | #N/A | 2.04 | 1.988 | 1.936 | 1.884 | 1.832 | 1.78 | 1.732 | 1.684 | 1.636 | 1.588 | 1.54 | 1.494 | 1.448 | 1.402 | 1.356 | 1.31 | 1.272 | 1.234 | 1.196 | 1.158 | 1.12 | 1.088 | 1.056 | 1.024 | 0.992 | 0.96 | 0.932 | 0.904 | 0.876 | 0.848 | 0.82 | 0.796 | 0.772 | 0.748 | 0.724 | 0.7 | 0.698 | 0.696 | 0.694 | 0.692 | 0.69 | #N/A | #N/A | #N/A | #N/A | #N/A | #N/A | #N/A | #N/A | #N/A | #N/A | #N/A | #N/A | #N/A | #N/A | #N/A | #N/A | #N/A | #N/A | #N/A | #N/A | #N/A | #N/A | #N/A | #N/A | #N/A | #N/A | #N/A | #N/A | #N/A | #N/A | #N/A | #N/A | #N/A | #N/A | #N/A
4 | [6 empty] | 253 |  | X9144-B11B | 803345 | - | 197 | 253 | 174 | 174 | 273 | - | - | - |  | XC726 | 2B |  | - | THRE 55 MW | THRE 75 HW | THRE 61 SW | THRE 61 SW | THRE 71 NW |  |  |  | R134a | -4 | 116 | #N/A | #N/A | #N/A | #N/A | #N/A | #N/A | #N/A | #N/A | #N/A | #N/A | #N/A | #N/A | #N/A | #N/A | #N/A | #N/A | #N/A | #N/A | #N/A | #N/A | #N/A | #N/A | #N/A | #N/A | #N/A | #N/A | #N/A | #N/A | #N/A | #N/A | #N/A | #N/A | #N/A | #N/A | #N/A | #N/A | #N/A | #N/A | #N/A | #N/A | #N/A | #N/A | #N/A | #N/A | #N/A | #N/A | #N/A | #N/A | #N/A | #N/A | #N/A | #N/A | #N/A | #N/A | #N/A | 2.058 | 2.0056 | 1.9532 | 1.9008 | 1.8484 | 1.796 | 1.7476 | 1.6992 | 1.6508 | 1.6024 | 1.554 | 1.5076 | 1.4612 | 1.4148 | 1.3684 | 1.322 | 1.2836 | 1.2452 | 1.2068 | 1.1684 | 1.13 | 1.0976 | 1.0652 | 1.0328 | 1.0004 | 0.968 | 0.9396 | 0.9112 | 0.8828 | 0.8544 | 0.826 | 0.802 | 0.778 | 0.754 | 0.73 | 0.706 | 0.704 | 0.702 | 0.7 | 0.698 | 0.696 | #N/A | #N/A | #N/A | #N/A | #N/A | #N/A | #N/A | #N/A | #N/A | #N/A | #N/A | #N/A | #N/A | #N/A | #N/A | #N/A | #N/A | #N/A | #N/A | #N/A | #N/A | #N/A | #N/A | #N/A | #N/A | #N/A | #N/A | #N/A | #N/A | #N/A | #N/A | #N/A | #N/A | #N/A | #N/A
5 | [6 empty] | 223 |  | X9166-B10B | 803347 | - | 174 | 223 | 154 | 154 | 241 | - | - | - |  | XC726 | 2B |  | - | TIRE 45 MW | TIRE 55 HW | TIRE 47 SW | TIRE 47 SW | TIRE 52 NW |  |  |  | R134a | -3 | 117 | #N/A | #N/A | #N/A | #N/A | #N/A | #N/A | #N/A | #N/A | #N/A | #N/A | #N/A | #N/A | #N/A | #N/A | #N/A | #N/A | #N/A | #N/A | #N/A | #N/A | #N/A | #N/A | #N/A | #N/A | #N/A | #N/A | #N/A | #N/A | #N/A | #N/A | #N/A | #N/A | #N/A | #N/A | #N/A | #N/A | #N/A | #N/A | #N/A | #N/A | #N/A | #N/A | #N/A | #N/A | #N/A | #N/A | #N/A | #N/A | #N/A | #N/A | #N/A | #N/A | #N/A | #N/A | #N/A | 2.076 | 2.0232 | 1.9704 | 1.9176 | 1.8648 | 1.812 | 1.7632 | 1.7144 | 1.6656 | 1.6168 | 1.568 | 1.5212 | 1.4744 | 1.4276 | 1.3808 | 1.334 | 1.2952 | 1.2564 | 1.2176 | 1.1788 | 1.14 | 1.1072 | 1.0744 | 1.0416 | 1.0088 | 0.976 | 0.9472 | 0.9184 | 0.8896 | 0.8608 | 0.832 | 0.808 | 0.784 | 0.76 | 0.736 | 0.712 | 0.71 | 0.708 | 0.706 | 0.704 | 0.702 | #N/A | #N/A | #N/A | #N/A | #N/A | #N/A | #N/A | #N/A | #N/A | #N/A | #N/A | #N/A | #N/A | #N/A | #N/A | #N/A | #N/A | #N/A | #N/A | #N/A | #N/A | #N/A | #N/A | #N/A | #N/A | #N/A | #N/A | #N/A | #N/A | #N/A | #N/A | #N/A | #N/A | #N/A | #N/A
6 | [6 empty] | 174 |  | X9117-B9B | 803344 | - | 135 | 174 | 120 | 120 | 188 | - | - | - |  | XC726 | 2B |  | - | TERE 31 MW | TERE 45 HW | TERE 34 SW | TERE 34 SW | TERE 42 NW |  |  |  | R134a | -2 | 118 | #N/A | #N/A | #N/A | #N/A | #N/A | #N/A | #N/A | #N/A | #N/A | #N/A | #N/A | #N/A | #N/A | #N/A | #N/A | #N/A | #N/A | #N/A | #N/A | #N/A | #N/A | #N/A | #N/A | #N/A | #N/A | #N/A | #N/A | #N/A | #N/A | #N/A | #N/A | #N/A | #N/A | #N/A | #N/A | #N/A | #N/A | #N/A | #N/A | #N/A | #N/A | #N/A | #N/A | #N/A | #N/A | #N/A | #N/A | #N/A | #N/A | #N/A | #N/A | #N/A | #N/A | #N/A | #N/A | 2.094 | 2.0408 | 1.9876 | 1.9344 | 1.8812 | 1.828 | 1.7788 | 1.7296 | 1.6804 | 1.6312 | 1.582 | 1.5348 | 1.4876 | 1.4404 | 1.3932 | 1.346 | 1.3068 | 1.2676 | 1.2284 | 1.1892 | 1.15 | 1.1168 | 1.0836 | 1.0504 | 1.0172 | 0.984 | 0.9548 | 0.9256 | 0.8964 | 0.8672 | 0.838 | 0.814 | 0.79 | 0.766 | 0.742 | 0.718 | 0.716 | 0.714 | 0.712 | 0.71 | 0.708 | #N/A | #N/A | #N/A | #N/A | #N/A | #N/A | #N/A | #N/A | #N/A | #N/A | #N/A | #N/A | #N/A | #N/A | #N/A | #N/A | #N/A | #N/A | #N/A | #N/A | #N/A | #N/A | #N/A | #N/A | #N/A | #N/A | #N/A | #N/A | #N/A | #N/A | #N/A | #N/A | #N/A | #N/A | #N/A
7 | [6 empty] | 143 |  | X9117-B8B | 803343 | - | 112 | 143 | 99 | 99 | 155 | - | - | - |  | XC726 | 2B |  | - | TERE 25 MW | TERE 35 HW | TERE 27 SW | TERE 27 SW | TERE 33 NW |  |  |  | R134a | -1 | 119 | #N/A | #N/A | #N/A | #N/A | #N/A | #N/A | #N/A | #N/A | #N/A | #N/A | #N/A | #N/A | #N/A | #N/A | #N/A | #N/A | #N/A | #N/A | #N/A | #N/A | #N/A | #N/A | #N/A | #N/A | #N/A | #N/A | #N/A | #N/A | #N/A | #N/A | #N/A | #N/A | #N/A | #N/A | #N/A | #N/A | #N/A | #N/A | #N/A | #N/A | #N/A | #N/A | #N/A | #N/A | #N/A | #N/A | #N/A | #N/A | #N/A | #N/A | #N/A | #N/A | #N/A | #N/A | #N/A | 2.112 | 2.0584 | 2.0048 | 1.9512 | 1.8976 | 1.844 | 1.7944 | 1.7448 | 1.6952 | 1.6456 | 1.596 | 1.5484 | 1.5008 | 1.4532 | 1.4056 | 1.358 | 1.3184 | 1.2788 | 1.2392 | 1.1996 | 1.16 | 1.1264 | 1.0928 | 1.0592 | 1.0256 | 0.992 | 0.9624 | 0.9328 | 0.9032 | 0.8736 | 0.844 | 0.82 | 0.796 | 0.772 | 0.748 | 0.724 | 0.722 | 0.72 | 0.718 | 0.716 | 0.714 | #N/A | #N/A | #N/A | #N/A | #N/A | #N/A | #N/A | #N/A | #N/A | #N/A | #N/A | #N/A | #N/A | #N/A | #N/A | #N/A | #N/A | #N/A | #N/A | #N/A | #N/A | #N/A | #N/A | #N/A | #N/A | #N/A | #N/A | #N/A | #N/A | #N/A | #N/A | #N/A | #N/A | #N/A | #N/A
8 | [6 empty] | 104 |  | X9117-B7B | 803342 | - | 81 | 104 | 72 | 72 | 112 | - | - | - |  | XC726 | 2B |  | - | TERE 19 MW | TERE 26 HW | TERE 20 SW | TERE 20 SW | TERE 25 NW |  |  |  | R134a | 0 | 120 | #N/A | #N/A | #N/A | #N/A | #N/A | #N/A | #N/A | #N/A | #N/A | #N/A | #N/A | #N/A | #N/A | #N/A | #N/A | #N/A | #N/A | #N/A | #N/A | #N/A | #N/A | #N/A | #N/A | #N/A | #N/A | #N/A | #N/A | #N/A | #N/A | #N/A | #N/A | #N/A | #N/A | #N/A | #N/A | #N/A | #N/A | #N/A | #N/A | #N/A | #N/A | #N/A | #N/A | #N/A | #N/A | #N/A | #N/A | #N/A | #N/A | #N/A | #N/A | #N/A | #N/A | #N/A | #N/A | 2.13 | 2.076 | 2.022 | 1.968 | 1.914 | 1.86 | 1.81 | 1.76 | 1.71 | 1.66 | 1.61 | 1.562 | 1.514 | 1.466 | 1.418 | 1.37 | 1.33 | 1.29 | 1.25 | 1.21 | 1.17 | 1.136 | 1.102 | 1.068 | 1.034 | 1 | 0.97 | 0.94 | 0.91 | 0.88 | 0.85 | 0.826 | 0.802 | 0.778 | 0.754 | 0.73 | 0.728 | 0.726 | 0.724 | 0.722 | 0.72 | 0.718 | 0.716 | 0.714 | 0.712 | 0.71 | #N/A | #N/A | #N/A | #N/A | #N/A | #N/A | #N/A | #N/A | #N/A | #N/A | #N/A | #N/A | #N/A | #N/A | #N/A | #N/A | #N/A | #N/A | #N/A | #N/A | #N/A | #N/A | #N/A | #N/A | #N/A | #N/A | #N/A | #N/A | #N/A | #N/A
9 | [6 empty] | 91 |  | X9117-B6B | 803341 | - | 71 | 91 | 63 | 63 | 99 | - | - | - |  | XC726 | 2B |  | - | TERE 16 MW | TERE 22 HW | TERE 18 SW | TERE 18 SW | TERE 21 NW |  |  |  | R134a | 1 | 121 | #N/A | #N/A | #N/A | #N/A | #N/A | #N/A | #N/A | #N/A | #N/A | #N/A | #N/A | #N/A | #N/A | #N/A | #N/A | #N/A | #N/A | #N/A | #N/A | #N/A | #N/A | #N/A | #N/A | #N/A | #N/A | #N/A | #N/A | #N/A | #N/A | #N/A | #N/A | #N/A | #N/A | #N/A | #N/A | #N/A | #N/A | #N/A | #N/A | #N/A | #N/A | #N/A | #N/A | #N/A | #N/A | #N/A | #N/A | #N/A | #N/A | #N/A | #N/A | #N/A | #N/A | #N/A | #N/A | 2.15 | 2.0952 | 2.0404 | 1.9856 | 1.9308 | 1.876 | 1.8256 | 1.7752 | 1.7248 | 1.6744 | 1.624 | 1.576 | 1.528 | 1.48 | 1.432 | 1.384 | 1.3432 | 1.3024 | 1.2616 | 1.2208 | 1.18 | 1.1456 | 1.1112 | 1.0768 | 1.0424 | 1.008 | 0.978 | 0.948 | 0.918 | 0.888 | 0.858 | 0.8336 | 0.8092 | 0.7848 | 0.7604 | 0.736 | 0.734 | 0.732 | 0.73 | 0.728 | 0.726 | 0.724 | 0.722 | 0.72 | 0.718 | 0.716 | #N/A | #N/A | #N/A | #N/A | #N/A | #N/A | #N/A | #N/A | #N/A | #N/A | #N/A | #N/A | #N/A | #N/A | #N/A | #N/A | #N/A | #N/A | #N/A | #N/A | #N/A | #N/A | #N/A | #N/A | #N/A | #N/A | #N/A | #N/A | #N/A | #N/A
10 | [6 empty] | 74 |  | X11873-B5B | 803349 | - | 57 | 74 | 51 | 51 | 80 | - | - | - |  | XB1019 | 1B |  | - | TJRE 13 MW | TJRE 18 HW | TJRE 14 SW | TJRE 14 SW | TJRE 17 NW |  |  |  | R134a | 2 | 122 | #N/A | #N/A | #N/A | #N/A | #N/A | #N/A | #N/A | #N/A | #N/A | #N/A | #N/A | #N/A | #N/A | #N/A | #N/A | #N/A | #N/A | #N/A | #N/A | #N/A | #N/A | #N/A | #N/A | #N/A | #N/A | #N/A | #N/A | #N/A | #N/A | #N/A | #N/A | #N/A | #N/A | #N/A | #N/A | #N/A | #N/A | #N/A | #N/A | #N/A | #N/A | #N/A | #N/A | #N/A | #N/A | #N/A | #N/A | #N/A | #N/A | #N/A | #N/A | #N/A | #N/A | #N/A | #N/A | 2.17 | 2.1144 | 2.0588 | 2.0032 | 1.9476 | 1.892 | 1.8412 | 1.7904 | 1.7396 | 1.6888 | 1.638 | 1.59 | 1.542 | 1.494 | 1.446 | 1.398 | 1.3564 | 1.3148 | 1.2732 | 1.2316 | 1.19 | 1.1552 | 1.1204 | 1.0856 | 1.0508 | 1.016 | 0.986 | 0.956 | 0.926 | 0.896 | 0.866 | 0.8412 | 0.8164 | 0.7916 | 0.7668 | 0.742 | 0.74 | 0.738 | 0.736 | 0.734 | 0.732 | 0.73 | 0.728 | 0.726 | 0.724 | 0.722 | #N/A | #N/A | #N/A | #N/A | #N/A | #N/A | #N/A | #N/A | #N/A | #N/A | #N/A | #N/A | #N/A | #N/A | #N/A | #N/A | #N/A | #N/A | #N/A | #N/A | #N/A | #N/A | #N/A | #N/A | #N/A | #N/A | #N/A | #N/A | #N/A | #N/A
11 | [6 empty] | 58 |  | X11873-B4B | 803348 | - | 45 | 58 | 40 | 40 | 62 | - | - | - |  | XB1019 | 1B |  | - | TJRE 11 MW | TJRE 14 HW | TJRE 12 SW | TJRE 12 SW | TJRE 14 NW |  |  |  | R134a | 3 | 123 | #N/A | #N/A | #N/A | #N/A | #N/A | #N/A | #N/A | #N/A | #N/A | #N/A | #N/A | #N/A | #N/A | #N/A | #N/A | #N/A | #N/A | #N/A | #N/A | #N/A | #N/A | #N/A | #N/A | #N/A | #N/A | #N/A | #N/A | #N/A | #N/A | #N/A | #N/A | #N/A | #N/A | #N/A | #N/A | #N/A | #N/A | #N/A | #N/A | #N/A | #N/A | #N/A | #N/A | #N/A | #N/A | #N/A | #N/A | #N/A | #N/A | #N/A | #N/A | #N/A | #N/A | #N/A | #N/A | 2.19 | 2.1336 | 2.0772 | 2.0208 | 1.9644 | 1.908 | 1.8568 | 1.8056 | 1.7544 | 1.7032 | 1.652 | 1.604 | 1.556 | 1.508 | 1.46 | 1.412 | 1.3696 | 1.3272 | 1.2848 | 1.2424 | 1.2 | 1.1648 | 1.1296 | 1.0944 | 1.0592 | 1.024 | 0.994 | 0.964 | 0.934 | 0.904 | 0.874 | 0.8488 | 0.8236 | 0.7984 | 0.7732 | 0.748 | 0.746 | 0.744 | 0.742 | 0.74 | 0.738 | 0.736 | 0.734 | 0.732 | 0.73 | 0.728 | #N/A | #N/A | #N/A | #N/A | #N/A | #N/A | #N/A | #N/A | #N/A | #N/A | #N/A | #N/A | #N/A | #N/A | #N/A | #N/A | #N/A | #N/A | #N/A | #N/A | #N/A | #N/A | #N/A | #N/A | #N/A | #N/A | #N/A | #N/A | #N/A | #N/A
12 | [6 empty] | 47.8 |  | X22440-B8B | 803217 | - | 37.2 | 47.8 | 33.8 | 33.8 | 51.7 | - | - | - |  | XB1019 | 1B |  | - | TCLE 900 MW | TCLE 1200 HW | TCLE 1000 SW | TCLE 1000 SW | TCLE 1150 NW |  |  |  | R134a | 4 | 124 | #N/A | #N/A | #N/A | #N/A | #N/A | #N/A | #N/A | #N/A | #N/A | #N/A | #N/A | #N/A | #N/A | #N/A | #N/A | #N/A | #N/A | #N/A | #N/A | #N/A | #N/A | #N/A | #N/A | #N/A | #N/A | #N/A | #N/A | #N/A | #N/A | #N/A | #N/A | #N/A | #N/A | #N/A | #N/A | #N/A | #N/A | #N/A | #N/A | #N/A | #N/A | #N/A | #N/A | #N/A | #N/A | #N/A | #N/A | #N/A | #N/A | #N/A | #N/A | #N/A | #N/A | #N/A | #N/A | 2.21 | 2.1528 | 2.0956 | 2.0384 | 1.9812 | 1.924 | 1.8724 | 1.8208 | 1.7692 | 1.7176 | 1.666 | 1.618 | 1.57 | 1.522 | 1.474 | 1.426 | 1.3828 | 1.3396 | 1.2964 | 1.2532 | 1.21 | 1.1744 | 1.1388 | 1.1032 | 1.0676 | 1.032 | 1.002 | 0.972 | 0.942 | 0.912 | 0.882 | 0.8564 | 0.8308 | 0.8052 | 0.7796 | 0.754 | 0.752 | 0.75 | 0.748 | 0.746 | 0.744 | 0.742 | 0.74 | 0.738 | 0.736 | 0.734 | #N/A | #N/A | #N/A | #N/A | #N/A | #N/A | #N/A | #N/A | #N/A | #N/A | #N/A | #N/A | #N/A | #N/A | #N/A | #N/A | #N/A | #N/A | #N/A | #N/A | #N/A | #N/A | #N/A | #N/A | #N/A | #N/A | #N/A | #N/A | #N/A | #N/A
13 | [6 empty] | 41.1 |  | X22440-B7B | 803216 | - | 32 | 41.1 | 29 | 29 | 44.4 | - | - | - |  | XB1019 | 1B |  | - | TCLE 750 MW | TCLE 1000 HW | TCLE 850 SW | TCLE 850 SW | TCLE 1000 NW |  |  |  | R134a | 5 | 125 | #N/A | #N/A | #N/A | #N/A | #N/A | #N/A | #N/A | #N/A | #N/A | #N/A | #N/A | #N/A | #N/A | #N/A | #N/A | #N/A | #N/A | #N/A | #N/A | #N/A | #N/A | #N/A | #N/A | #N/A | #N/A | #N/A | #N/A | #N/A | #N/A | #N/A | #N/A | #N/A | #N/A | #N/A | #N/A | #N/A | #N/A | #N/A | #N/A | #N/A | #N/A | #N/A | #N/A | #N/A | #N/A | #N/A | #N/A | #N/A | #N/A | #N/A | #N/A | #N/A | #N/A | #N/A | #N/A | 2.23 | 2.172 | 2.114 | 2.056 | 1.998 | 1.94 | 1.888 | 1.836 | 1.784 | 1.732 | 1.68 | 1.632 | 1.584 | 1.536 | 1.488 | 1.44 | 1.396 | 1.352 | 1.308 | 1.264 | 1.22 | 1.184 | 1.148 | 1.112 | 1.076 | 1.04 | 1.01 | 0.98 | 0.95 | 0.92 | 0.89 | 0.864 | 0.838 | 0.812 | 0.786 | 0.76 | 0.758 | 0.756 | 0.754 | 0.752 | 0.75 | 0.748 | 0.746 | 0.744 | 0.742 | 0.74 | 0.738 | 0.736 | 0.734 | 0.732 | 0.73 | #N/A | #N/A | #N/A | #N/A | #N/A | #N/A | #N/A | #N/A | #N/A | #N/A | #N/A | #N/A | #N/A | #N/A | #N/A | #N/A | #N/A | #N/A | #N/A | #N/A | #N/A | #N/A | #N/A | #N/A | #N/A
14 | [6 empty] | 30.4 |  | X22440-B6B | 803215 | - | 23.6 | 30.4 | 21.5 | 21.5 | 32.9 | - | - | - |  | XB1019 | 1B |  | - | TCLE 550 MW | TCLE 750 HW | TCLE 600 SW | TCLE 600 SW | TCLE 750 NW |  |  |  | R134a | 6 | 126 | #N/A | #N/A | #N/A | #N/A | #N/A | #N/A | #N/A | #N/A | #N/A | #N/A | #N/A | #N/A | #N/A | #N/A | #N/A | #N/A | #N/A | #N/A | #N/A | #N/A | #N/A | #N/A | #N/A | #N/A | #N/A | #N/A | #N/A | #N/A | #N/A | #N/A | #N/A | #N/A | #N/A | #N/A | #N/A | #N/A | #N/A | #N/A | #N/A | #N/A | #N/A | #N/A | #N/A | #N/A | #N/A | #N/A | #N/A | #N/A | #N/A | #N/A | #N/A | #N/A | #N/A | #N/A | #N/A | 2.254 | 2.1952 | 2.1364 | 2.0776 | 2.0188 | 1.96 | 1.9072 | 1.8544 | 1.8016 | 1.7488 | 1.696 | 1.6476 | 1.5992 | 1.5508 | 1.5024 | 1.454 | 1.4096 | 1.3652 | 1.3208 | 1.2764 | 1.232 | 1.1956 | 1.1592 | 1.1228 | 1.0864 | 1.05 | 1.0196 | 0.9892 | 0.9588 | 0.9284 | 0.898 | 0.872 | 0.846 | 0.82 | 0.794 | 0.768 | 0.7656 | 0.7632 | 0.7608 | 0.7584 | 0.756 | 0.754 | 0.752 | 0.75 | 0.748 | 0.746 | 0.744 | 0.742 | 0.74 | 0.738 | 0.736 | #N/A | #N/A | #N/A | #N/A | #N/A | #N/A | #N/A | #N/A | #N/A | #N/A | #N/A | #N/A | #N/A | #N/A | #N/A | #N/A | #N/A | #N/A | #N/A | #N/A | #N/A | #N/A | #N/A | #N/A | #N/A
15 | [6 empty] | 22.2 |  | X22440-B5B | 803214 | - | 17.3 | 22.2 | 15.7 | 15.7 | 24 | - | - | - |  | XB1019 | 1B |  | - | TCLE 350 MW | TCLE 500 HW | TCLE 400 SW | TCLE 400 SW | TCLE 550 NW |  |  |  | R134a | 7 | 127 | #N/A | #N/A | #N/A | #N/A | #N/A | #N/A | #N/A | #N/A | #N/A | #N/A | #N/A | #N/A | #N/A | #N/A | #N/A | #N/A | #N/A | #N/A | #N/A | #N/A | #N/A | #N/A | #N/A | #N/A | #N/A | #N/A | #N/A | #N/A | #N/A | #N/A | #N/A | #N/A | #N/A | #N/A | #N/A | #N/A | #N/A | #N/A | #N/A | #N/A | #N/A | #N/A | #N/A | #N/A | #N/A | #N/A | #N/A | #N/A | #N/A | #N/A | #N/A | #N/A | #N/A | #N/A | #N/A | 2.278 | 2.2184 | 2.1588 | 2.0992 | 2.0396 | 1.98 | 1.9264 | 1.8728 | 1.8192 | 1.7656 | 1.712 | 1.6632 | 1.6144 | 1.5656 | 1.5168 | 1.468 | 1.4232 | 1.3784 | 1.3336 | 1.2888 | 1.244 | 1.2072 | 1.1704 | 1.1336 | 1.0968 | 1.06 | 1.0292 | 0.9984 | 0.9676 | 0.9368 | 0.906 | 0.88 | 0.854 | 0.828 | 0.802 | 0.776 | 0.7732 | 0.7704 | 0.7676 | 0.7648 | 0.762 | 0.76 | 0.758 | 0.756 | 0.754 | 0.752 | 0.75 | 0.748 | 0.746 | 0.744 | 0.742 | #N/A | #N/A | #N/A | #N/A | #N/A | #N/A | #N/A | #N/A | #N/A | #N/A | #N/A | #N/A | #N/A | #N/A | #N/A | #N/A | #N/A | #N/A | #N/A | #N/A | #N/A | #N/A | #N/A | #N/A | #N/A
16 | [6 empty] | 17.3 |  | X22440-B4B | 803213 | - | 13.5 | 17.3 | 12.2 | 12.2 | 18.7 | - | - | - |  | XB1019 | 1B |  | - | TCLE 250 MW | TCLE 300 HW | TCLE 250 SW | TCLE 250 SW | TCLE 400 NW |  |  |  | R134a | 8 | 128 | #N/A | #N/A | #N/A | #N/A | #N/A | #N/A | #N/A | #N/A | #N/A | #N/A | #N/A | #N/A | #N/A | #N/A | #N/A | #N/A | #N/A | #N/A | #N/A | #N/A | #N/A | #N/A | #N/A | #N/A | #N/A | #N/A | #N/A | #N/A | #N/A | #N/A | #N/A | #N/A | #N/A | #N/A | #N/A | #N/A | #N/A | #N/A | #N/A | #N/A | #N/A | #N/A | #N/A | #N/A | #N/A | #N/A | #N/A | #N/A | #N/A | #N/A | #N/A | #N/A | #N/A | #N/A | #N/A | 2.302 | 2.2416 | 2.1812 | 2.1208 | 2.0604 | 2 | 1.9456 | 1.8912 | 1.8368 | 1.7824 | 1.728 | 1.6788 | 1.6296 | 1.5804 | 1.5312 | 1.482 | 1.4368 | 1.3916 | 1.3464 | 1.3012 | 1.256 | 1.2188 | 1.1816 | 1.1444 | 1.1072 | 1.07 | 1.0388 | 1.0076 | 0.9764 | 0.9452 | 0.914 | 0.888 | 0.862 | 0.836 | 0.81 | 0.784 | 0.7808 | 0.7776 | 0.7744 | 0.7712 | 0.768 | 0.766 | 0.764 | 0.762 | 0.76 | 0.758 | 0.756 | 0.754 | 0.752 | 0.75 | 0.748 | #N/A | #N/A | #N/A | #N/A | #N/A | #N/A | #N/A | #N/A | #N/A | #N/A | #N/A | #N/A | #N/A | #N/A | #N/A | #N/A | #N/A | #N/A | #N/A | #N/A | #N/A | #N/A | #N/A | #N/A | #N/A
17 | [6 empty] | 11.9 |  | X22440-B3,5B | 803462 | - | 9.3 | 11.9 | 8.4 | 8.4 | 12.9 | - | - | - |  | XB1019 | 1B |  | - | TCLE 200 MW | TCLE 250 HW | TCLE 200 SW | TCLE 200 SW | TCLE 300 NW |  |  |  | R134a | 9 | 129 | #N/A | #N/A | #N/A | #N/A | #N/A | #N/A | #N/A | #N/A | #N/A | #N/A | #N/A | #N/A | #N/A | #N/A | #N/A | #N/A | #N/A | #N/A | #N/A | #N/A | #N/A | #N/A | #N/A | #N/A | #N/A | #N/A | #N/A | #N/A | #N/A | #N/A | #N/A | #N/A | #N/A | #N/A | #N/A | #N/A | #N/A | #N/A | #N/A | #N/A | #N/A | #N/A | #N/A | #N/A | #N/A | #N/A | #N/A | #N/A | #N/A | #N/A | #N/A | #N/A | #N/A | #N/A | #N/A | 2.326 | 2.2648 | 2.2036 | 2.1424 | 2.0812 | 2.02 | 1.9648 | 1.9096 | 1.8544 | 1.7992 | 1.744 | 1.6944 | 1.6448 | 1.5952 | 1.5456 | 1.496 | 1.4504 | 1.4048 | 1.3592 | 1.3136 | 1.268 | 1.2304 | 1.1928 | 1.1552 | 1.1176 | 1.08 | 1.0484 | 1.0168 | 0.9852 | 0.9536 | 0.922 | 0.896 | 0.87 | 0.844 | 0.818 | 0.792 | 0.7884 | 0.7848 | 0.7812 | 0.7776 | 0.774 | 0.772 | 0.77 | 0.768 | 0.766 | 0.764 | 0.762 | 0.76 | 0.758 | 0.756 | 0.754 | #N/A | #N/A | #N/A | #N/A | #N/A | #N/A | #N/A | #N/A | #N/A | #N/A | #N/A | #N/A | #N/A | #N/A | #N/A | #N/A | #N/A | #N/A | #N/A | #N/A | #N/A | #N/A | #N/A | #N/A | #N/A
18 | [6 empty] | 7.9 |  | X22440-B3B | 803212 | - | 6.1 | 7.9 | 5.6 | 5.6 | 8.5 | - | - | - |  | XB1019 | 1B |  | - | TCLE 150 MW | TCLE 200 HW | TCLE 150 SW | TCLE 150 SW | TCLE 200 NW |  |  |  | R134a | 10 | 130 | #N/A | #N/A | #N/A | #N/A | #N/A | #N/A | #N/A | #N/A | #N/A | #N/A | #N/A | #N/A | #N/A | #N/A | #N/A | #N/A | #N/A | #N/A | #N/A | #N/A | #N/A | #N/A | #N/A | #N/A | #N/A | #N/A | #N/A | #N/A | #N/A | #N/A | #N/A | #N/A | #N/A | #N/A | #N/A | #N/A | #N/A | #N/A | #N/A | #N/A | #N/A | #N/A | #N/A | #N/A | #N/A | #N/A | #N/A | #N/A | #N/A | #N/A | #N/A | #N/A | #N/A | #N/A | #N/A | 2.35 | 2.288 | 2.226 | 2.164 | 2.102 | 2.04 | 1.984 | 1.928 | 1.872 | 1.816 | 1.76 | 1.71 | 1.66 | 1.61 | 1.56 | 1.51 | 1.464 | 1.418 | 1.372 | 1.326 | 1.28 | 1.242 | 1.204 | 1.166 | 1.128 | 1.09 | 1.058 | 1.026 | 0.994 | 0.962 | 0.93 | 0.904 | 0.878 | 0.852 | 0.826 | 0.8 | 0.796 | 0.792 | 0.788 | 0.784 | 0.78 | 0.778 | 0.776 | 0.774 | 0.772 | 0.77 | 0.768 | 0.766 | 0.764 | 0.762 | 0.76 | 0.758 | 0.756 | 0.754 | 0.752 | 0.75 | #N/A | #N/A | #N/A | #N/A | #N/A | #N/A | #N/A | #N/A | #N/A | #N/A | #N/A | #N/A | #N/A | #N/A | #N/A | #N/A | #N/A | #N/A | #N/A | #N/A
19 | [6 empty] | 3.7 |  | X22440-B2B | 803211 | - | 2.9 | 3.7 | 2.6 | 2.6 | 4 | - | - | - |  | XB1019 | 1B |  | - | TCLE 75 MW | TCLE 100 HW | TCLE 75 SW | TCLE 75 SW | TCLE 100 NW |  |  |  | R134a | 11 | 131 | #N/A | #N/A | #N/A | #N/A | #N/A | #N/A | #N/A | #N/A | #N/A | #N/A | #N/A | #N/A | #N/A | #N/A | #N/A | #N/A | #N/A | #N/A | #N/A | #N/A | #N/A | #N/A | #N/A | #N/A | #N/A | #N/A | #N/A | #N/A | #N/A | #N/A | #N/A | #N/A | #N/A | #N/A | #N/A | #N/A | #N/A | #N/A | #N/A | #N/A | #N/A | #N/A | #N/A | #N/A | #N/A | #N/A | #N/A | #N/A | #N/A | #N/A | #N/A | #N/A | #N/A | #N/A | #N/A | 2.374 | 2.3116 | 2.2492 | 2.1868 | 2.1244 | 2.062 | 2.0052 | 1.9484 | 1.8916 | 1.8348 | 1.778 | 1.7272 | 1.6764 | 1.6256 | 1.5748 | 1.524 | 1.4776 | 1.4312 | 1.3848 | 1.3384 | 1.292 | 1.254 | 1.216 | 1.178 | 1.14 | 1.102 | 1.0692 | 1.0364 | 1.0036 | 0.9708 | 0.938 | 0.912 | 0.886 | 0.86 | 0.834 | 0.808 | 0.804 | 0.8 | 0.796 | 0.792 | 0.788 | 0.786 | 0.784 | 0.782 | 0.78 | 0.778 | 0.7756 | 0.7732 | 0.7708 | 0.7684 | 0.766 | 0.764 | 0.762 | 0.76 | 0.758 | 0.756 | #N/A | #N/A | #N/A | #N/A | #N/A | #N/A | #N/A | #N/A | #N/A | #N/A | #N/A | #N/A | #N/A | #N/A | #N/A | #N/A | #N/A | #N/A | #N/A | #N/A
20 | [6 empty] | 1.9 |  | X22440-B1B | 803210 | - | 1.5 | 1.9 | 1.3 | 1.3 | 2.1 | - | - | - |  | XB1019 | 1B |  | - | TCLE 25 MW | TCLE 50 HW | TCLE 25 SW | TCLE 25 SW | TCLE 50 NW |  |  |  | R134a | 12 | 132 | #N/A | #N/A | #N/A | #N/A | #N/A | #N/A | #N/A | #N/A | #N/A | #N/A | #N/A | #N/A | #N/A | #N/A | #N/A | #N/A | #N/A | #N/A | #N/A | #N/A | #N/A | #N/A | #N/A | #N/A | #N/A | #N/A | #N/A | #N/A | #N/A | #N/A | #N/A | #N/A | #N/A | #N/A | #N/A | #N/A | #N/A | #N/A | #N/A | #N/A | #N/A | #N/A | #N/A | #N/A | #N/A | #N/A | #N/A | #N/A | #N/A | #N/A | #N/A | #N/A | #N/A | #N/A | #N/A | 2.398 | 2.3352 | 2.2724 | 2.2096 | 2.1468 | 2.084 | 2.0264 | 1.9688 | 1.9112 | 1.8536 | 1.796 | 1.7444 | 1.6928 | 1.6412 | 1.5896 | 1.538 | 1.4912 | 1.4444 | 1.3976 | 1.3508 | 1.304 | 1.266 | 1.228 | 1.19 | 1.152 | 1.114 | 1.0804 | 1.0468 | 1.0132 | 0.9796 | 0.946 | 0.92 | 0.894 | 0.868 | 0.842 | 0.816 | 0.812 | 0.808 | 0.804 | 0.8 | 0.796 | 0.794 | 0.792 | 0.79 | 0.788 | 0.786 | 0.7832 | 0.7804 | 0.7776 | 0.7748 | 0.772 | 0.77 | 0.768 | 0.766 | 0.764 | 0.762 | #N/A | #N/A | #N/A | #N/A | #N/A | #N/A | #N/A | #N/A | #N/A | #N/A | #N/A | #N/A | #N/A | #N/A | #N/A | #N/A | #N/A | #N/A | #N/A | #N/A
21 | [32 empty] | R134a | 13 | 133 | #N/A | #N/A | #N/A | #N/A | #N/A | #N/A | #N/A | #N/A | #N/A | #N/A | #N/A | #N/A | #N/A | #N/A | #N/A | #N/A | #N/A | #N/A | #N/A | #N/A | #N/A | #N/A | #N/A | #N/A | #N/A | #N/A | #N/A | #N/A | #N/A | #N/A | #N/A | #N/A | #N/A | #N/A | #N/A | #N/A | #N/A | #N/A | #N/A | #N/A | #N/A | #N/A | #N/A | #N/A | #N/A | #N/A | #N/A | #N/A | #N/A | #N/A | #N/A | #N/A | #N/A | #N/A | #N/A | 2.422 | 2.3588 | 2.2956 | 2.2324 | 2.1692 | 2.106 | 2.0476 | 1.9892 | 1.9308 | 1.8724 | 1.814 | 1.7616 | 1.7092 | 1.6568 | 1.6044 | 1.552 | 1.5048 | 1.4576 | 1.4104 | 1.3632 | 1.316 | 1.278 | 1.24 | 1.202 | 1.164 | 1.126 | 1.0916 | 1.0572 | 1.0228 | 0.9884 | 0.954 | 0.928 | 0.902 | 0.876 | 0.85 | 0.824 | 0.82 | 0.816 | 0.812 | 0.808 | 0.804 | 0.802 | 0.8 | 0.798 | 0.796 | 0.794 | 0.7908 | 0.7876 | 0.7844 | 0.7812 | 0.778 | 0.776 | 0.774 | 0.772 | 0.77 | 0.768 | #N/A | #N/A | #N/A | #N/A | #N/A | #N/A | #N/A | #N/A | #N/A | #N/A | #N/A | #N/A | #N/A | #N/A | #N/A | #N/A | #N/A | #N/A | #N/A | #N/A
22 | [6 empty] | 19.5 | Qmax oder Qn | TIO-006 | 800539 | - | 11.7 | 19.5 | 14.2 | 14.2 | 21.1 | - | - | - |  |  |  |  | - | TI(S)(E)-MW | TI(S)(E)-HW | TI(S)(E)-SW | TI(S)(E)-SW | TI(S)(E)-NW |  |  |  | R134a | 14 | 134 | #N/A | #N/A | #N/A | #N/A | #N/A | #N/A | #N/A | #N/A | #N/A | #N/A | #N/A | #N/A | #N/A | #N/A | #N/A | #N/A | #N/A | #N/A | #N/A | #N/A | #N/A | #N/A | #N/A | #N/A | #N/A | #N/A | #N/A | #N/A | #N/A | #N/A | #N/A | #N/A | #N/A | #N/A | #N/A | #N/A | #N/A | #N/A | #N/A | #N/A | #N/A | #N/A | #N/A | #N/A | #N/A | #N/A | #N/A | #N/A | #N/A | #N/A | #N/A | #N/A | #N/A | #N/A | #N/A | 2.446 | 2.3824 | 2.3188 | 2.2552 | 2.1916 | 2.128 | 2.0688 | 2.0096 | 1.9504 | 1.8912 | 1.832 | 1.7788 | 1.7256 | 1.6724 | 1.6192 | 1.566 | 1.5184 | 1.4708 | 1.4232 | 1.3756 | 1.328 | 1.29 | 1.252 | 1.214 | 1.176 | 1.138 | 1.1028 | 1.0676 | 1.0324 | 0.9972 | 0.962 | 0.936 | 0.91 | 0.884 | 0.858 | 0.832 | 0.828 | 0.824 | 0.82 | 0.816 | 0.812 | 0.81 | 0.808 | 0.806 | 0.804 | 0.802 | 0.7984 | 0.7948 | 0.7912 | 0.7876 | 0.784 | 0.782 | 0.78 | 0.778 | 0.776 | 0.774 | #N/A | #N/A | #N/A | #N/A | #N/A | #N/A | #N/A | #N/A | #N/A | #N/A | #N/A | #N/A | #N/A | #N/A | #N/A | #N/A | #N/A | #N/A | #N/A | #N/A
23 | [6 empty] | 16.9 |  | TIO-005 | 800538 | - | 10.1 | 16.9 | 12.3 | 12.3 | 18.3 | - | - | - |  |  |  |  | - | TI(S)(E)-MW | TI(S)(E)-HW | TI(S)(E)-SW | TI(S)(E)-SW | TI(S)(E)-NW |  |  |  | R134a | 15 | 135 | #N/A | #N/A | #N/A | #N/A | #N/A | #N/A | #N/A | #N/A | #N/A | #N/A | #N/A | #N/A | #N/A | #N/A | #N/A | #N/A | #N/A | #N/A | #N/A | #N/A | #N/A | #N/A | #N/A | #N/A | #N/A | #N/A | #N/A | #N/A | #N/A | #N/A | #N/A | #N/A | #N/A | #N/A | #N/A | #N/A | #N/A | #N/A | #N/A | #N/A | #N/A | #N/A | #N/A | #N/A | #N/A | #N/A | #N/A | #N/A | #N/A | #N/A | #N/A | #N/A | #N/A | #N/A | #N/A | 2.47 | 2.406 | 2.342 | 2.278 | 2.214 | 2.15 | 2.09 | 2.03 | 1.97 | 1.91 | 1.85 | 1.796 | 1.742 | 1.688 | 1.634 | 1.58 | 1.532 | 1.484 | 1.436 | 1.388 | 1.34 | 1.302 | 1.264 | 1.226 | 1.188 | 1.15 | 1.114 | 1.078 | 1.042 | 1.006 | 0.97 | 0.944 | 0.918 | 0.892 | 0.866 | 0.84 | 0.836 | 0.832 | 0.828 | 0.824 | 0.82 | 0.818 | 0.816 | 0.814 | 0.812 | 0.81 | 0.806 | 0.802 | 0.798 | 0.794 | 0.79 | 0.788 | 0.786 | 0.784 | 0.782 | 0.78 | 0.778 | 0.776 | 0.774 | 0.772 | 0.77 | #N/A | #N/A | #N/A | #N/A | #N/A | #N/A | #N/A | #N/A | #N/A | #N/A | #N/A | #N/A | #N/A | #N/A | #N/A
24 | [6 empty] | 13.9 |  | TIO-004 | 800537 | - | 8.3 | 13.9 | 10.1 | 10.1 | 15 | - | - | - |  |  |  |  | - | TI(S)(E)-MW | TI(S)(E)-HW | TI(S)(E)-SW | TI(S)(E)-SW | TI(S)(E)-NW |  |  |  | R134a | 16 | 136 | #N/A | #N/A | #N/A | #N/A | #N/A | #N/A | #N/A | #N/A | #N/A | #N/A | #N/A | #N/A | #N/A | #N/A | #N/A | #N/A | #N/A | #N/A | #N/A | #N/A | #N/A | #N/A | #N/A | #N/A | #N/A | #N/A | #N/A | #N/A | #N/A | #N/A | #N/A | #N/A | #N/A | #N/A | #N/A | #N/A | #N/A | #N/A | #N/A | #N/A | #N/A | #N/A | #N/A | #N/A | #N/A | #N/A | #N/A | #N/A | #N/A | #N/A | #N/A | #N/A | #N/A | #N/A | #N/A | 2.498 | 2.4332 | 2.3684 | 2.3036 | 2.2388 | 2.174 | 2.1136 | 2.0532 | 1.9928 | 1.9324 | 1.872 | 1.8172 | 1.7624 | 1.7076 | 1.6528 | 1.598 | 1.5492 | 1.5004 | 1.4516 | 1.4028 | 1.354 | 1.3156 | 1.2772 | 1.2388 | 1.2004 | 1.162 | 1.1256 | 1.0892 | 1.0528 | 1.0164 | 0.98 | 0.9536 | 0.9272 | 0.9008 | 0.8744 | 0.848 | 0.8452 | 0.8424 | 0.8396 | 0.8368 | 0.834 | 0.8308 | 0.8276 | 0.8244 | 0.8212 | 0.818 | 0.814 | 0.81 | 0.806 | 0.802 | 0.798 | 0.796 | 0.794 | 0.792 | 0.79 | 0.788 | 0.786 | 0.784 | 0.782 | 0.78 | 0.778 | #N/A | #N/A | #N/A | #N/A | #N/A | #N/A | #N/A | #N/A | #N/A | #N/A | #N/A | #N/A | #N/A | #N/A | #N/A
25 | [6 empty] | 8.5 |  | TIO-003 | 800536 | - | 5 | 8.5 | 6.2 | 6.2 | 9.2 | - | - | - |  |  |  |  | - | TI(S)(E)-MW | TI(S)(E)-HW | TI(S)(E)-SW | TI(S)(E)-SW | TI(S)(E)-NW |  |  |  | R134a | 17 | 137 | #N/A | #N/A | #N/A | #N/A | #N/A | #N/A | #N/A | #N/A | #N/A | #N/A | #N/A | #N/A | #N/A | #N/A | #N/A | #N/A | #N/A | #N/A | #N/A | #N/A | #N/A | #N/A | #N/A | #N/A | #N/A | #N/A | #N/A | #N/A | #N/A | #N/A | #N/A | #N/A | #N/A | #N/A | #N/A | #N/A | #N/A | #N/A | #N/A | #N/A | #N/A | #N/A | #N/A | #N/A | #N/A | #N/A | #N/A | #N/A | #N/A | #N/A | #N/A | #N/A | #N/A | #N/A | #N/A | 2.526 | 2.4604 | 2.3948 | 2.3292 | 2.2636 | 2.198 | 2.1372 | 2.0764 | 2.0156 | 1.9548 | 1.894 | 1.8384 | 1.7828 | 1.7272 | 1.6716 | 1.616 | 1.5664 | 1.5168 | 1.4672 | 1.4176 | 1.368 | 1.3292 | 1.2904 | 1.2516 | 1.2128 | 1.174 | 1.1372 | 1.1004 | 1.0636 | 1.0268 | 0.99 | 0.9632 | 0.9364 | 0.9096 | 0.8828 | 0.856 | 0.8544 | 0.8528 | 0.8512 | 0.8496 | 0.848 | 0.8436 | 0.8392 | 0.8348 | 0.8304 | 0.826 | 0.822 | 0.818 | 0.814 | 0.81 | 0.806 | 0.804 | 0.802 | 0.8 | 0.798 | 0.796 | 0.794 | 0.792 | 0.79 | 0.788 | 0.786 | #N/A | #N/A | #N/A | #N/A | #N/A | #N/A | #N/A | #N/A | #N/A | #N/A | #N/A | #N/A | #N/A | #N/A | #N/A
26 | [6 empty] | 5.3 |  | TIO-002 | 800535 | - | 3.1 | 5.3 | 3.9 | 3.9 | 5.7 | - | - | - |  |  |  |  | - | TI(S)(E)-MW | TI(S)(E)-HW | TI(S)(E)-SW | TI(S)(E)-SW | TI(S)(E)-NW |  |  |  | R134a | 18 | 138 | #N/A | #N/A | #N/A | #N/A | #N/A | #N/A | #N/A | #N/A | #N/A | #N/A | #N/A | #N/A | #N/A | #N/A | #N/A | #N/A | #N/A | #N/A | #N/A | #N/A | #N/A | #N/A | #N/A | #N/A | #N/A | #N/A | #N/A | #N/A | #N/A | #N/A | #N/A | #N/A | #N/A | #N/A | #N/A | #N/A | #N/A | #N/A | #N/A | #N/A | #N/A | #N/A | #N/A | #N/A | #N/A | #N/A | #N/A | #N/A | #N/A | #N/A | #N/A | #N/A | #N/A | #N/A | #N/A | 2.554 | 2.4876 | 2.4212 | 2.3548 | 2.2884 | 2.222 | 2.1608 | 2.0996 | 2.0384 | 1.9772 | 1.916 | 1.8596 | 1.8032 | 1.7468 | 1.6904 | 1.634 | 1.5836 | 1.5332 | 1.4828 | 1.4324 | 1.382 | 1.3428 | 1.3036 | 1.2644 | 1.2252 | 1.186 | 1.1488 | 1.1116 | 1.0744 | 1.0372 | 1 | 0.9728 | 0.9456 | 0.9184 | 0.8912 | 0.864 | 0.8636 | 0.8632 | 0.8628 | 0.8624 | 0.862 | 0.8564 | 0.8508 | 0.8452 | 0.8396 | 0.834 | 0.83 | 0.826 | 0.822 | 0.818 | 0.814 | 0.812 | 0.81 | 0.808 | 0.806 | 0.804 | 0.802 | 0.8 | 0.798 | 0.796 | 0.794 | #N/A | #N/A | #N/A | #N/A | #N/A | #N/A | #N/A | #N/A | #N/A | #N/A | #N/A | #N/A | #N/A | #N/A | #N/A
27 | [6 empty] | 3.2 |  | TIO-001 | 800534 | - | 1.9 | 3.2 | 2.3 | 2.3 | 3.5 | - | - | - |  |  |  |  | - | TI(S)(E)-MW | TI(S)(E)-HW | TI(S)(E)-SW | TI(S)(E)-SW | TI(S)(E)-NW |  |  |  | R134a | 19 | 139 | #N/A | #N/A | #N/A | #N/A | #N/A | #N/A | #N/A | #N/A | #N/A | #N/A | #N/A | #N/A | #N/A | #N/A | #N/A | #N/A | #N/A | #N/A | #N/A | #N/A | #N/A | #N/A | #N/A | #N/A | #N/A | #N/A | #N/A | #N/A | #N/A | #N/A | #N/A | #N/A | #N/A | #N/A | #N/A | #N/A | #N/A | #N/A | #N/A | #N/A | #N/A | #N/A | #N/A | #N/A | #N/A | #N/A | #N/A | #N/A | #N/A | #N/A | #N/A | #N/A | #N/A | #N/A | #N/A | 2.582 | 2.5148 | 2.4476 | 2.3804 | 2.3132 | 2.246 | 2.1844 | 2.1228 | 2.0612 | 1.9996 | 1.938 | 1.8808 | 1.8236 | 1.7664 | 1.7092 | 1.652 | 1.6008 | 1.5496 | 1.4984 | 1.4472 | 1.396 | 1.3564 | 1.3168 | 1.2772 | 1.2376 | 1.198 | 1.1604 | 1.1228 | 1.0852 | 1.0476 | 1.01 | 0.9824 | 0.9548 | 0.9272 | 0.8996 | 0.872 | 0.8728 | 0.8736 | 0.8744 | 0.8752 | 0.876 | 0.8692 | 0.8624 | 0.8556 | 0.8488 | 0.842 | 0.838 | 0.834 | 0.83 | 0.826 | 0.822 | 0.82 | 0.818 | 0.816 | 0.814 | 0.812 | 0.81 | 0.808 | 0.806 | 0.804 | 0.802 | #N/A | #N/A | #N/A | #N/A | #N/A | #N/A | #N/A | #N/A | #N/A | #N/A | #N/A | #N/A | #N/A | #N/A | #N/A
28 | [6 empty] | 1.3 |  | TIO-000 | 800533 | - | 0.8 | 1.3 | 1 | 1 | 1.4 | - | - | - |  |  |  |  | - | TI(S)(E)-MW | TI(S)(E)-HW | TI(S)(E)-SW | TI(S)(E)-SW | TI(S)(E)-NW |  |  |  | R134a | 20 | 140 | #N/A | #N/A | #N/A | #N/A | #N/A | #N/A | #N/A | #N/A | #N/A | #N/A | #N/A | #N/A | #N/A | #N/A | #N/A | #N/A | #N/A | #N/A | #N/A | #N/A | #N/A | #N/A | #N/A | #N/A | #N/A | #N/A | #N/A | #N/A | #N/A | #N/A | #N/A | #N/A | #N/A | #N/A | #N/A | #N/A | #N/A | #N/A | #N/A | #N/A | #N/A | #N/A | #N/A | #N/A | #N/A | #N/A | #N/A | #N/A | #N/A | #N/A | #N/A | #N/A | #N/A | #N/A | #N/A | 2.61 | 2.542 | 2.474 | 2.406 | 2.338 | 2.27 | 2.208 | 2.146 | 2.084 | 2.022 | 1.96 | 1.902 | 1.844 | 1.786 | 1.728 | 1.67 | 1.618 | 1.566 | 1.514 | 1.462 | 1.41 | 1.37 | 1.33 | 1.29 | 1.25 | 1.21 | 1.172 | 1.134 | 1.096 | 1.058 | 1.02 | 0.992 | 0.964 | 0.936 | 0.908 | 0.88 | 0.882 | 0.884 | 0.886 | 0.888 | 0.89 | 0.882 | 0.874 | 0.866 | 0.858 | 0.85 | 0.846 | 0.842 | 0.838 | 0.834 | 0.83 | 0.828 | 0.826 | 0.824 | 0.822 | 0.82 | 0.818 | 0.816 | 0.814 | 0.812 | 0.81 | 0.808 | 0.806 | 0.804 | 0.802 | 0.8 | #N/A | #N/A | #N/A | #N/A | #N/A | #N/A | #N/A | #N/A | #N/A | #N/A
29 | [6 empty] | 0.5 |  | TIO-00X | 800532 | - | 0.3 | 0.5 | 0.4 | 0.4 | 0.5 | - | - | - |  |  |  |  | - | TI(S)(E)-MW | TI(S)(E)-HW | TI(S)(E)-SW | TI(S)(E)-SW | TI(S)(E)-NW |  |  |  | R134a | 21 | 141 | #N/A | #N/A | #N/A | #N/A | #N/A | #N/A | #N/A | #N/A | #N/A | #N/A | #N/A | #N/A | #N/A | #N/A | #N/A | #N/A | #N/A | #N/A | #N/A | #N/A | #N/A | #N/A | #N/A | #N/A | #N/A | #N/A | #N/A | #N/A | #N/A | #N/A | #N/A | #N/A | #N/A | #N/A | #N/A | #N/A | #N/A | #N/A | #N/A | #N/A | #N/A | #N/A | #N/A | #N/A | #N/A | #N/A | #N/A | #N/A | #N/A | #N/A | #N/A | #N/A | #N/A | #N/A | #N/A | 2.642 | 2.5728 | 2.5036 | 2.4344 | 2.3652 | 2.296 | 2.2332 | 2.1704 | 2.1076 | 2.0448 | 1.982 | 1.9232 | 1.8644 | 1.8056 | 1.7468 | 1.688 | 1.6356 | 1.5832 | 1.5308 | 1.4784 | 1.426 | 1.3852 | 1.3444 | 1.3036 | 1.2628 | 1.222 | 1.184 | 1.146 | 1.108 | 1.07 | 1.032 | 1.0032 | 0.9744 | 0.9456 | 0.9168 | 0.888 | 0.8892 | 0.8904 | 0.8916 | 0.8928 | 0.894 | 0.8868 | 0.8796 | 0.8724 | 0.8652 | 0.858 | 0.854 | 0.85 | 0.846 | 0.842 | 0.838 | 0.836 | 0.834 | 0.832 | 0.83 | 0.828 | 0.826 | 0.824 | 0.822 | 0.82 | 0.818 | 0.8156 | 0.8132 | 0.8108 | 0.8084 | 0.806 | #N/A | #N/A | #N/A | #N/A | #N/A | #N/A | #N/A | #N/A | #N/A | #N/A
30 |  |  |  |  | XC 726HW-2B |  | HW |  | no MOP |  |  | MW | HW | SW | SW | NW | [16 empty] | R134a | 22 | 142 | #N/A | #N/A | #N/A | #N/A | #N/A | #N/A | #N/A | #N/A | #N/A | #N/A | #N/A | #N/A | #N/A | #N/A | #N/A | #N/A | #N/A | #N/A | #N/A | #N/A | #N/A | #N/A | #N/A | #N/A | #N/A | #N/A | #N/A | #N/A | #N/A | #N/A | #N/A | #N/A | #N/A | #N/A | #N/A | #N/A | #N/A | #N/A | #N/A | #N/A | #N/A | #N/A | #N/A | #N/A | #N/A | #N/A | #N/A | #N/A | #N/A | #N/A | #N/A | #N/A | #N/A | #N/A | #N/A | 2.674 | 2.6036 | 2.5332 | 2.4628 | 2.3924 | 2.322 | 2.2584 | 2.1948 | 2.1312 | 2.0676 | 2.004 | 1.9444 | 1.8848 | 1.8252 | 1.7656 | 1.706 | 1.6532 | 1.6004 | 1.5476 | 1.4948 | 1.442 | 1.4004 | 1.3588 | 1.3172 | 1.2756 | 1.234 | 1.196 | 1.158 | 1.12 | 1.082 | 1.044 | 1.0144 | 0.9848 | 0.9552 | 0.9256 | 0.896 | 0.8964 | 0.8968 | 0.8972 | 0.8976 | 0.898 | 0.8916 | 0.8852 | 0.8788 | 0.8724 | 0.866 | 0.862 | 0.858 | 0.854 | 0.85 | 0.846 | 0.844 | 0.842 | 0.84 | 0.838 | 0.836 | 0.834 | 0.832 | 0.83 | 0.828 | 0.826 | 0.8232 | 0.8204 | 0.8176 | 0.8148 | 0.812 | #N/A | #N/A | #N/A | #N/A | #N/A | #N/A | #N/A | #N/A | #N/A | #N/A
31 |  |  |  |  | XC 726HW 35-2B | -11 | HW 35 | MOP | MOP 1 |  |  | MW 15 | HW 35 | SW 40 | SW 40 | NW 100 | [7 empty] | - | -10 | -11 | -14 | -14 | 16 | - | - | - | R134a | 23 | 143 | #N/A | #N/A | #N/A | #N/A | #N/A | #N/A | #N/A | #N/A | #N/A | #N/A | #N/A | #N/A | #N/A | #N/A | #N/A | #N/A | #N/A | #N/A | #N/A | #N/A | #N/A | #N/A | #N/A | #N/A | #N/A | #N/A | #N/A | #N/A | #N/A | #N/A | #N/A | #N/A | #N/A | #N/A | #N/A | #N/A | #N/A | #N/A | #N/A | #N/A | #N/A | #N/A | #N/A | #N/A | #N/A | #N/A | #N/A | #N/A | #N/A | #N/A | #N/A | #N/A | #N/A | #N/A | #N/A | 2.706 | 2.6344 | 2.5628 | 2.4912 | 2.4196 | 2.348 | 2.2836 | 2.2192 | 2.1548 | 2.0904 | 2.026 | 1.9656 | 1.9052 | 1.8448 | 1.7844 | 1.724 | 1.6708 | 1.6176 | 1.5644 | 1.5112 | 1.458 | 1.4156 | 1.3732 | 1.3308 | 1.2884 | 1.246 | 1.208 | 1.17 | 1.132 | 1.094 | 1.056 | 1.0256 | 0.9952 | 0.9648 | 0.9344 | 0.904 | 0.9036 | 0.9032 | 0.9028 | 0.9024 | 0.902 | 0.8964 | 0.8908 | 0.8852 | 0.8796 | 0.874 | 0.87 | 0.866 | 0.862 | 0.858 | 0.854 | 0.852 | 0.85 | 0.848 | 0.846 | 0.844 | 0.842 | 0.84 | 0.838 | 0.836 | 0.834 | 0.8308 | 0.8276 | 0.8244 | 0.8212 | 0.818 | #N/A | #N/A | #N/A | #N/A | #N/A | #N/A | #N/A | #N/A | #N/A | #N/A
32 |  |  |  |  | XC 726HW 65-2B | 3 | HW 65 | T | MOP 2 |  |  | MW 35 | HW 65 | SW 55 | SW 55 | [8 empty] | - | 4 | 3 | -7 | -7 | - | - | - | - | R134a | 24 | 144 | #N/A | #N/A | #N/A | #N/A | #N/A | #N/A | #N/A | #N/A | #N/A | #N/A | #N/A | #N/A | #N/A | #N/A | #N/A | #N/A | #N/A | #N/A | #N/A | #N/A | #N/A | #N/A | #N/A | #N/A | #N/A | #N/A | #N/A | #N/A | #N/A | #N/A | #N/A | #N/A | #N/A | #N/A | #N/A | #N/A | #N/A | #N/A | #N/A | #N/A | #N/A | #N/A | #N/A | #N/A | #N/A | #N/A | #N/A | #N/A | #N/A | #N/A | #N/A | #N/A | #N/A | #N/A | #N/A | 2.738 | 2.6652 | 2.5924 | 2.5196 | 2.4468 | 2.374 | 2.3088 | 2.2436 | 2.1784 | 2.1132 | 2.048 | 1.9868 | 1.9256 | 1.8644 | 1.8032 | 1.742 | 1.6884 | 1.6348 | 1.5812 | 1.5276 | 1.474 | 1.4308 | 1.3876 | 1.3444 | 1.3012 | 1.258 | 1.22 | 1.182 | 1.144 | 1.106 | 1.068 | 1.0368 | 1.0056 | 0.9744 | 0.9432 | 0.912 | 0.9108 | 0.9096 | 0.9084 | 0.9072 | 0.906 | 0.9012 | 0.8964 | 0.8916 | 0.8868 | 0.882 | 0.878 | 0.874 | 0.87 | 0.866 | 0.862 | 0.86 | 0.858 | 0.856 | 0.854 | 0.852 | 0.85 | 0.848 | 0.846 | 0.844 | 0.842 | 0.8384 | 0.8348 | 0.8312 | 0.8276 | 0.824 | #N/A | #N/A | #N/A | #N/A | #N/A | #N/A | #N/A | #N/A | #N/A | #N/A
33 |  |  |  |  | XC 726HW 100-2B | 15 | HW 100 |  | MOP 3 |  |  | MW 55 | HW 100 | SW 80 | SW 80 | [8 empty] | - | 14 | 15 | 2 | 2 | - | - | - | - | R134a | 25 | 145 | #N/A | #N/A | #N/A | #N/A | #N/A | #N/A | #N/A | #N/A | #N/A | #N/A | #N/A | #N/A | #N/A | #N/A | #N/A | #N/A | #N/A | #N/A | #N/A | #N/A | #N/A | #N/A | #N/A | #N/A | #N/A | #N/A | #N/A | #N/A | #N/A | #N/A | #N/A | #N/A | #N/A | #N/A | #N/A | #N/A | #N/A | #N/A | #N/A | #N/A | #N/A | #N/A | #N/A | #N/A | #N/A | #N/A | #N/A | #N/A | #N/A | #N/A | #N/A | #N/A | #N/A | #N/A | #N/A | 2.77 | 2.696 | 2.622 | 2.548 | 2.474 | 2.4 | 2.334 | 2.268 | 2.202 | 2.136 | 2.07 | 2.008 | 1.946 | 1.884 | 1.822 | 1.76 | 1.706 | 1.652 | 1.598 | 1.544 | 1.49 | 1.446 | 1.402 | 1.358 | 1.314 | 1.27 | 1.232 | 1.194 | 1.156 | 1.118 | 1.08 | 1.048 | 1.016 | 0.984 | 0.952 | 0.92 | 0.918 | 0.916 | 0.914 | 0.912 | 0.91 | 0.906 | 0.902 | 0.898 | 0.894 | 0.89 | 0.886 | 0.882 | 0.878 | 0.874 | 0.87 | 0.868 | 0.866 | 0.864 | 0.862 | 0.86 | 0.858 | 0.856 | 0.854 | 0.852 | 0.85 | 0.846 | 0.842 | 0.838 | 0.834 | 0.83 | 0.828 | 0.826 | 0.824 | 0.822 | 0.82 | #N/A | #N/A | #N/A | #N/A | #N/A
34 | [23 empty] | - | - | - | - | - | - | - | - | - | R134a | 26 | 146 | #N/A | #N/A | #N/A | #N/A | #N/A | #N/A | #N/A | #N/A | #N/A | #N/A | #N/A | #N/A | #N/A | #N/A | #N/A | #N/A | #N/A | #N/A | #N/A | #N/A | #N/A | #N/A | #N/A | #N/A | #N/A | #N/A | #N/A | #N/A | #N/A | #N/A | #N/A | #N/A | #N/A | #N/A | #N/A | #N/A | #N/A | #N/A | #N/A | #N/A | #N/A | #N/A | #N/A | #N/A | #N/A | #N/A | #N/A | #N/A | #N/A | #N/A | #N/A | #N/A | #N/A | #N/A | #N/A | 2.806 | 2.7308 | 2.6556 | 2.5804 | 2.5052 | 2.43 | 2.3632 | 2.2964 | 2.2296 | 2.1628 | 2.096 | 2.0332 | 1.9704 | 1.9076 | 1.8448 | 1.782 | 1.7272 | 1.6724 | 1.6176 | 1.5628 | 1.508 | 1.4636 | 1.4192 | 1.3748 | 1.3304 | 1.286 | 1.2472 | 1.2084 | 1.1696 | 1.1308 | 1.092 | 1.06 | 1.028 | 0.996 | 0.964 | 0.932 | 0.9296 | 0.9272 | 0.9248 | 0.9224 | 0.92 | 0.916 | 0.912 | 0.908 | 0.904 | 0.9 | 0.896 | 0.892 | 0.888 | 0.884 | 0.88 | 0.878 | 0.876 | 0.874 | 0.872 | 0.87 | 0.8676 | 0.8652 | 0.8628 | 0.8604 | 0.858 | 0.8544 | 0.8508 | 0.8472 | 0.8436 | 0.84 | 0.8376 | 0.8352 | 0.8328 | 0.8304 | 0.828 | #N/A | #N/A | #N/A | #N/A | #N/A
35 | [5 empty] | XC 726 | XB 1019 |  |  |  | XB1019 | [12 empty] | XC726 | [8 empty] | R134a | 27 | 147 | #N/A | #N/A | #N/A | #N/A | #N/A | #N/A | #N/A | #N/A | #N/A | #N/A | #N/A | #N/A | #N/A | #N/A | #N/A | #N/A | #N/A | #N/A | #N/A | #N/A | #N/A | #N/A | #N/A | #N/A | #N/A | #N/A | #N/A | #N/A | #N/A | #N/A | #N/A | #N/A | #N/A | #N/A | #N/A | #N/A | #N/A | #N/A | #N/A | #N/A | #N/A | #N/A | #N/A | #N/A | #N/A | #N/A | #N/A | #N/A | #N/A | #N/A | #N/A | #N/A | #N/A | #N/A | #N/A | 2.842 | 2.7656 | 2.6892 | 2.6128 | 2.5364 | 2.46 | 2.3924 | 2.3248 | 2.2572 | 2.1896 | 2.122 | 2.0584 | 1.9948 | 1.9312 | 1.8676 | 1.804 | 1.7484 | 1.6928 | 1.6372 | 1.5816 | 1.526 | 1.4812 | 1.4364 | 1.3916 | 1.3468 | 1.302 | 1.2624 | 1.2228 | 1.1832 | 1.1436 | 1.104 | 1.072 | 1.04 | 1.008 | 0.976 | 0.944 | 0.9412 | 0.9384 | 0.9356 | 0.9328 | 0.93 | 0.926 | 0.922 | 0.918 | 0.914 | 0.91 | 0.906 | 0.902 | 0.898 | 0.894 | 0.89 | 0.888 | 0.886 | 0.884 | 0.882 | 0.88 | 0.8772 | 0.8744 | 0.8716 | 0.8688 | 0.866 | 0.8628 | 0.8596 | 0.8564 | 0.8532 | 0.85 | 0.8472 | 0.8444 | 0.8416 | 0.8388 | 0.836 | #N/A | #N/A | #N/A | #N/A | #N/A
36 | [5 empty] | 802933 | 802931 | Best. | no MOP |  |  | 802947 | 802931 | 803443 | 803443 | 803480 | [8 empty] | 803384 | 802933 | 803451 | 803451 | 803484 |  |  |  | R134a | 28 | 148 | #N/A | #N/A | #N/A | #N/A | #N/A | #N/A | #N/A | #N/A | #N/A | #N/A | #N/A | #N/A | #N/A | #N/A | #N/A | #N/A | #N/A | #N/A | #N/A | #N/A | #N/A | #N/A | #N/A | #N/A | #N/A | #N/A | #N/A | #N/A | #N/A | #N/A | #N/A | #N/A | #N/A | #N/A | #N/A | #N/A | #N/A | #N/A | #N/A | #N/A | #N/A | #N/A | #N/A | #N/A | #N/A | #N/A | #N/A | #N/A | #N/A | #N/A | #N/A | #N/A | #N/A | #N/A | #N/A | 2.878 | 2.8004 | 2.7228 | 2.6452 | 2.5676 | 2.49 | 2.4216 | 2.3532 | 2.2848 | 2.2164 | 2.148 | 2.0836 | 2.0192 | 1.9548 | 1.8904 | 1.826 | 1.7696 | 1.7132 | 1.6568 | 1.6004 | 1.544 | 1.4988 | 1.4536 | 1.4084 | 1.3632 | 1.318 | 1.2776 | 1.2372 | 1.1968 | 1.1564 | 1.116 | 1.084 | 1.052 | 1.02 | 0.988 | 0.956 | 0.9528 | 0.9496 | 0.9464 | 0.9432 | 0.94 | 0.936 | 0.932 | 0.928 | 0.924 | 0.92 | 0.916 | 0.912 | 0.908 | 0.904 | 0.9 | 0.898 | 0.896 | 0.894 | 0.892 | 0.89 | 0.8868 | 0.8836 | 0.8804 | 0.8772 | 0.874 | 0.8712 | 0.8684 | 0.8656 | 0.8628 | 0.86 | 0.8568 | 0.8536 | 0.8504 | 0.8472 | 0.844 | #N/A | #N/A | #N/A | #N/A | #N/A
37 | [5 empty] | 803065 | 803035 | Nr. | MOP 1 |  |  | - | 803035 | 803452 | 803452 | 803482 | [8 empty] | 803435 | 803065 | 803456 | 803456 | 803485 |  |  |  | R134a | 29 | 149 | #N/A | #N/A | #N/A | #N/A | #N/A | #N/A | #N/A | #N/A | #N/A | #N/A | #N/A | #N/A | #N/A | #N/A | #N/A | #N/A | #N/A | #N/A | #N/A | #N/A | #N/A | #N/A | #N/A | #N/A | #N/A | #N/A | #N/A | #N/A | #N/A | #N/A | #N/A | #N/A | #N/A | #N/A | #N/A | #N/A | #N/A | #N/A | #N/A | #N/A | #N/A | #N/A | #N/A | #N/A | #N/A | #N/A | #N/A | #N/A | #N/A | #N/A | #N/A | #N/A | #N/A | #N/A | #N/A | 2.914 | 2.8352 | 2.7564 | 2.6776 | 2.5988 | 2.52 | 2.4508 | 2.3816 | 2.3124 | 2.2432 | 2.174 | 2.1088 | 2.0436 | 1.9784 | 1.9132 | 1.848 | 1.7908 | 1.7336 | 1.6764 | 1.6192 | 1.562 | 1.5164 | 1.4708 | 1.4252 | 1.3796 | 1.334 | 1.2928 | 1.2516 | 1.2104 | 1.1692 | 1.128 | 1.096 | 1.064 | 1.032 | 1 | 0.968 | 0.9644 | 0.9608 | 0.9572 | 0.9536 | 0.95 | 0.946 | 0.942 | 0.938 | 0.934 | 0.93 | 0.926 | 0.922 | 0.918 | 0.914 | 0.91 | 0.908 | 0.906 | 0.904 | 0.902 | 0.9 | 0.8964 | 0.8928 | 0.8892 | 0.8856 | 0.882 | 0.8796 | 0.8772 | 0.8748 | 0.8724 | 0.87 | 0.8664 | 0.8628 | 0.8592 | 0.8556 | 0.852 | #N/A | #N/A | #N/A | #N/A | #N/A
38 | [5 empty] | 803067 | 803039 |  | MOP 2 |  |  | 803381 | 803039 | 803474 | 803474 | [9 empty] | 803436 | 803067 | 803476 | 803476 |  |  |  |  | R134a | 30 | 150 | #N/A | #N/A | #N/A | #N/A | #N/A | #N/A | #N/A | #N/A | #N/A | #N/A | #N/A | #N/A | #N/A | #N/A | #N/A | #N/A | #N/A | #N/A | #N/A | #N/A | #N/A | #N/A | #N/A | #N/A | #N/A | #N/A | #N/A | #N/A | #N/A | #N/A | #N/A | #N/A | #N/A | #N/A | #N/A | #N/A | #N/A | #N/A | #N/A | #N/A | #N/A | #N/A | #N/A | #N/A | #N/A | #N/A | #N/A | #N/A | #N/A | #N/A | #N/A | #N/A | #N/A | #N/A | #N/A | 2.95 | 2.87 | 2.79 | 2.71 | 2.63 | 2.55 | 2.48 | 2.41 | 2.34 | 2.27 | 2.2 | 2.134 | 2.068 | 2.002 | 1.936 | 1.87 | 1.812 | 1.754 | 1.696 | 1.638 | 1.58 | 1.534 | 1.488 | 1.442 | 1.396 | 1.35 | 1.308 | 1.266 | 1.224 | 1.182 | 1.14 | 1.108 | 1.076 | 1.044 | 1.012 | 0.98 | 0.976 | 0.972 | 0.968 | 0.964 | 0.96 | 0.956 | 0.952 | 0.948 | 0.944 | 0.94 | 0.936 | 0.932 | 0.928 | 0.924 | 0.92 | 0.918 | 0.916 | 0.914 | 0.912 | 0.91 | 0.906 | 0.902 | 0.898 | 0.894 | 0.89 | 0.888 | 0.886 | 0.884 | 0.882 | 0.88 | 0.876 | 0.872 | 0.868 | 0.864 | 0.86 | 0.858 | 0.856 | 0.854 | 0.852 | 0.85
39 | [5 empty] | 803070 | 803043 |  | MOP 3 |  |  | 803379 | 803043 | 803454 | 803454 | [9 empty] | 803391 | 803070 | 803457 | 803457 |  |  |  |  | R134a | 31 | 151 | #N/A | #N/A | #N/A | #N/A | #N/A | #N/A | #N/A | #N/A | #N/A | #N/A | #N/A | #N/A | #N/A | #N/A | #N/A | #N/A | #N/A | #N/A | #N/A | #N/A | #N/A | #N/A | #N/A | #N/A | #N/A | #N/A | #N/A | #N/A | #N/A | #N/A | #N/A | #N/A | #N/A | #N/A | #N/A | #N/A | #N/A | #N/A | #N/A | #N/A | #N/A | #N/A | #N/A | #N/A | #N/A | #N/A | #N/A | #N/A | #N/A | #N/A | #N/A | #N/A | #N/A | #N/A | #N/A | 2.99 | 2.9092 | 2.8284 | 2.7476 | 2.6668 | 2.586 | 2.5144 | 2.4428 | 2.3712 | 2.2996 | 2.228 | 2.1612 | 2.0944 | 2.0276 | 1.9608 | 1.894 | 1.8352 | 1.7764 | 1.7176 | 1.6588 | 1.6 | 1.5532 | 1.5064 | 1.4596 | 1.4128 | 1.366 | 1.3236 | 1.2812 | 1.2388 | 1.1964 | 1.154 | 1.1212 | 1.0884 | 1.0556 | 1.0228 | 0.99 | 0.986 | 0.982 | 0.978 | 0.974 | 0.97 | 0.966 | 0.962 | 0.958 | 0.954 | 0.95 | 0.946 | 0.942 | 0.938 | 0.934 | 0.93 | 0.928 | 0.926 | 0.924 | 0.922 | 0.92 | 0.916 | 0.912 | 0.908 | 0.904 | 0.9 | 0.8976 | 0.8952 | 0.8928 | 0.8904 | 0.888 | 0.8844 | 0.8808 | 0.8772 | 0.8736 | 0.87 | 0.868 | 0.866 | 0.864 | 0.862 | 0.86
40 | [32 empty] | R134a | 32 | 152 | #N/A | #N/A | #N/A | #N/A | #N/A | #N/A | #N/A | #N/A | #N/A | #N/A | #N/A | #N/A | #N/A | #N/A | #N/A | #N/A | #N/A | #N/A | #N/A | #N/A | #N/A | #N/A | #N/A | #N/A | #N/A | #N/A | #N/A | #N/A | #N/A | #N/A | #N/A | #N/A | #N/A | #N/A | #N/A | #N/A | #N/A | #N/A | #N/A | #N/A | #N/A | #N/A | #N/A | #N/A | #N/A | #N/A | #N/A | #N/A | #N/A | #N/A | #N/A | #N/A | #N/A | #N/A | #N/A | 3.03 | 2.9484 | 2.8668 | 2.7852 | 2.7036 | 2.622 | 2.5488 | 2.4756 | 2.4024 | 2.3292 | 2.256 | 2.1884 | 2.1208 | 2.0532 | 1.9856 | 1.918 | 1.8584 | 1.7988 | 1.7392 | 1.6796 | 1.62 | 1.5724 | 1.5248 | 1.4772 | 1.4296 | 1.382 | 1.3392 | 1.2964 | 1.2536 | 1.2108 | 1.168 | 1.1344 | 1.1008 | 1.0672 | 1.0336 | 1 | 0.996 | 0.992 | 0.988 | 0.984 | 0.98 | 0.976 | 0.972 | 0.968 | 0.964 | 0.96 | 0.956 | 0.952 | 0.948 | 0.944 | 0.94 | 0.938 | 0.936 | 0.934 | 0.932 | 0.93 | 0.926 | 0.922 | 0.918 | 0.914 | 0.91 | 0.9072 | 0.9044 | 0.9016 | 0.8988 | 0.896 | 0.8928 | 0.8896 | 0.8864 | 0.8832 | 0.88 | 0.878 | 0.876 | 0.874 | 0.872 | 0.87
41 | [10 empty] | R410A | R134a | R22 | R404A | R507 | R407C | R23 | R124 | R744 | [13 empty] | R134a | 33 | 153 | #N/A | #N/A | #N/A | #N/A | #N/A | #N/A | #N/A | #N/A | #N/A | #N/A | #N/A | #N/A | #N/A | #N/A | #N/A | #N/A | #N/A | #N/A | #N/A | #N/A | #N/A | #N/A | #N/A | #N/A | #N/A | #N/A | #N/A | #N/A | #N/A | #N/A | #N/A | #N/A | #N/A | #N/A | #N/A | #N/A | #N/A | #N/A | #N/A | #N/A | #N/A | #N/A | #N/A | #N/A | #N/A | #N/A | #N/A | #N/A | #N/A | #N/A | #N/A | #N/A | #N/A | #N/A | #N/A | 3.07 | 2.9876 | 2.9052 | 2.8228 | 2.7404 | 2.658 | 2.5832 | 2.5084 | 2.4336 | 2.3588 | 2.284 | 2.2156 | 2.1472 | 2.0788 | 2.0104 | 1.942 | 1.8816 | 1.8212 | 1.7608 | 1.7004 | 1.64 | 1.5916 | 1.5432 | 1.4948 | 1.4464 | 1.398 | 1.3548 | 1.3116 | 1.2684 | 1.2252 | 1.182 | 1.1476 | 1.1132 | 1.0788 | 1.0444 | 1.01 | 1.006 | 1.002 | 0.998 | 0.994 | 0.99 | 0.986 | 0.982 | 0.978 | 0.974 | 0.97 | 0.966 | 0.962 | 0.958 | 0.954 | 0.95 | 0.948 | 0.946 | 0.944 | 0.942 | 0.94 | 0.936 | 0.932 | 0.928 | 0.924 | 0.92 | 0.9168 | 0.9136 | 0.9104 | 0.9072 | 0.904 | 0.9012 | 0.8984 | 0.8956 | 0.8928 | 0.89 | 0.888 | 0.886 | 0.884 | 0.882 | 0.88
42 | [5 empty] | 15 | HW100 | MOP |  |  |  | MW55 | HW100 | SAD-20 | SAD-20 | [8 empty] | - | 14 | 15 | -20 | -20 | - | - | - | - | R134a | 34 | 154 | #N/A | #N/A | #N/A | #N/A | #N/A | #N/A | #N/A | #N/A | #N/A | #N/A | #N/A | #N/A | #N/A | #N/A | #N/A | #N/A | #N/A | #N/A | #N/A | #N/A | #N/A | #N/A | #N/A | #N/A | #N/A | #N/A | #N/A | #N/A | #N/A | #N/A | #N/A | #N/A | #N/A | #N/A | #N/A | #N/A | #N/A | #N/A | #N/A | #N/A | #N/A | #N/A | #N/A | #N/A | #N/A | #N/A | #N/A | #N/A | #N/A | #N/A | #N/A | #N/A | #N/A | #N/A | #N/A | 3.11 | 3.0268 | 2.9436 | 2.8604 | 2.7772 | 2.694 | 2.6176 | 2.5412 | 2.4648 | 2.3884 | 2.312 | 2.2428 | 2.1736 | 2.1044 | 2.0352 | 1.966 | 1.9048 | 1.8436 | 1.7824 | 1.7212 | 1.66 | 1.6108 | 1.5616 | 1.5124 | 1.4632 | 1.414 | 1.3704 | 1.3268 | 1.2832 | 1.2396 | 1.196 | 1.1608 | 1.1256 | 1.0904 | 1.0552 | 1.02 | 1.016 | 1.012 | 1.008 | 1.004 | 1 | 0.996 | 0.992 | 0.988 | 0.984 | 0.98 | 0.976 | 0.972 | 0.968 | 0.964 | 0.96 | 0.958 | 0.956 | 0.954 | 0.952 | 0.95 | 0.946 | 0.942 | 0.938 | 0.934 | 0.93 | 0.9264 | 0.9228 | 0.9192 | 0.9156 | 0.912 | 0.9096 | 0.9072 | 0.9048 | 0.9024 | 0.9 | 0.898 | 0.896 | 0.894 | 0.892 | 0.89
43 | [5 empty] | - | 0 | TI | [5 empty] | SW75 | SW75 | [8 empty] | - | - | - | 1 | 1 | - | - | - | - | R134a | 35 | 155 | #N/A | #N/A | #N/A | #N/A | #N/A | #N/A | #N/A | #N/A | #N/A | #N/A | #N/A | #N/A | #N/A | #N/A | #N/A | #N/A | #N/A | #N/A | #N/A | #N/A | #N/A | #N/A | #N/A | #N/A | #N/A | #N/A | #N/A | #N/A | #N/A | #N/A | #N/A | #N/A | #N/A | #N/A | #N/A | #N/A | #N/A | #N/A | #N/A | #N/A | #N/A | #N/A | #N/A | #N/A | #N/A | #N/A | #N/A | #N/A | #N/A | #N/A | #N/A | #N/A | #N/A | #N/A | #N/A | 3.15 | 3.066 | 2.982 | 2.898 | 2.814 | 2.73 | 2.652 | 2.574 | 2.496 | 2.418 | 2.34 | 2.27 | 2.2 | 2.13 | 2.06 | 1.99 | 1.928 | 1.866 | 1.804 | 1.742 | 1.68 | 1.63 | 1.58 | 1.53 | 1.48 | 1.43 | 1.386 | 1.342 | 1.298 | 1.254 | 1.21 | 1.174 | 1.138 | 1.102 | 1.066 | 1.03 | 1.026 | 1.022 | 1.018 | 1.014 | 1.01 | 1.006 | 1.002 | 0.998 | 0.994 | 0.99 | 0.986 | 0.982 | 0.978 | 0.974 | 0.97 | 0.968 | 0.966 | 0.964 | 0.962 | 0.96 | 0.956 | 0.952 | 0.948 | 0.944 | 0.94 | 0.936 | 0.932 | 0.928 | 0.924 | 0.92 | 0.918 | 0.916 | 0.914 | 0.912 | 0.91 | 0.908 | 0.906 | 0.904 | 0.902 | 0.9
44 | [5 empty] | - | 0 | [6 empty] | SAD10 | SAD10 | [8 empty] | - | - | - | 10 | 10 | - | - | - | - | R134a | 36 | 156 | #N/A | #N/A | #N/A | #N/A | #N/A | #N/A | #N/A | #N/A | #N/A | #N/A | #N/A | #N/A | #N/A | #N/A | #N/A | #N/A | #N/A | #N/A | #N/A | #N/A | #N/A | #N/A | #N/A | #N/A | #N/A | #N/A | #N/A | #N/A | #N/A | #N/A | #N/A | #N/A | #N/A | #N/A | #N/A | #N/A | #N/A | #N/A | #N/A | #N/A | #N/A | #N/A | #N/A | #N/A | #N/A | #N/A | #N/A | #N/A | #N/A | #N/A | #N/A | #N/A | #N/A | #N/A | #N/A | 3.196 | 3.1104 | 3.0248 | 2.9392 | 2.8536 | 2.768 | 2.6888 | 2.6096 | 2.5304 | 2.4512 | 2.372 | 2.3008 | 2.2296 | 2.1584 | 2.0872 | 2.016 | 1.9532 | 1.8904 | 1.8276 | 1.7648 | 1.702 | 1.6512 | 1.6004 | 1.5496 | 1.4988 | 1.448 | 1.4036 | 1.3592 | 1.3148 | 1.2704 | 1.226 | 1.1896 | 1.1532 | 1.1168 | 1.0804 | 1.044 | 1.04 | 1.036 | 1.032 | 1.028 | 1.024 | 1.0196 | 1.0152 | 1.0108 | 1.0064 | 1.002 | 0.998 | 0.994 | 0.99 | 0.986 | 0.982 | 0.9796 | 0.9772 | 0.9748 | 0.9724 | 0.97 | 0.966 | 0.962 | 0.958 | 0.954 | 0.95 | 0.9464 | 0.9428 | 0.9392 | 0.9356 | 0.932 | 0.9296 | 0.9272 | 0.9248 | 0.9224 | 0.92 | 0.9172 | 0.9144 | 0.9116 | 0.9088 | 0.906
45 | [32 empty] | R134a | 37 | 157 | #N/A | #N/A | #N/A | #N/A | #N/A | #N/A | #N/A | #N/A | #N/A | #N/A | #N/A | #N/A | #N/A | #N/A | #N/A | #N/A | #N/A | #N/A | #N/A | #N/A | #N/A | #N/A | #N/A | #N/A | #N/A | #N/A | #N/A | #N/A | #N/A | #N/A | #N/A | #N/A | #N/A | #N/A | #N/A | #N/A | #N/A | #N/A | #N/A | #N/A | #N/A | #N/A | #N/A | #N/A | #N/A | #N/A | #N/A | #N/A | #N/A | #N/A | #N/A | #N/A | #N/A | #N/A | #N/A | 3.242 | 3.1548 | 3.0676 | 2.9804 | 2.8932 | 2.806 | 2.7256 | 2.6452 | 2.5648 | 2.4844 | 2.404 | 2.3316 | 2.2592 | 2.1868 | 2.1144 | 2.042 | 1.9784 | 1.9148 | 1.8512 | 1.7876 | 1.724 | 1.6724 | 1.6208 | 1.5692 | 1.5176 | 1.466 | 1.4212 | 1.3764 | 1.3316 | 1.2868 | 1.242 | 1.2052 | 1.1684 | 1.1316 | 1.0948 | 1.058 | 1.054 | 1.05 | 1.046 | 1.042 | 1.038 | 1.0332 | 1.0284 | 1.0236 | 1.0188 | 1.014 | 1.01 | 1.006 | 1.002 | 0.998 | 0.994 | 0.9912 | 0.9884 | 0.9856 | 0.9828 | 0.98 | 0.976 | 0.972 | 0.968 | 0.964 | 0.96 | 0.9568 | 0.9536 | 0.9504 | 0.9472 | 0.944 | 0.9412 | 0.9384 | 0.9356 | 0.9328 | 0.93 | 0.9264 | 0.9228 | 0.9192 | 0.9156 | 0.912
46 | [7 empty] | Metrisch | [24 empty] | R134a | 38 | 158 | #N/A | #N/A | #N/A | #N/A | #N/A | #N/A | #N/A | #N/A | #N/A | #N/A | #N/A | #N/A | #N/A | #N/A | #N/A | #N/A | #N/A | #N/A | #N/A | #N/A | #N/A | #N/A | #N/A | #N/A | #N/A | #N/A | #N/A | #N/A | #N/A | #N/A | #N/A | #N/A | #N/A | #N/A | #N/A | #N/A | #N/A | #N/A | #N/A | #N/A | #N/A | #N/A | #N/A | #N/A | #N/A | #N/A | #N/A | #N/A | #N/A | #N/A | #N/A | #N/A | #N/A | #N/A | #N/A | 3.288 | 3.1992 | 3.1104 | 3.0216 | 2.9328 | 2.844 | 2.7624 | 2.6808 | 2.5992 | 2.5176 | 2.436 | 2.3624 | 2.2888 | 2.2152 | 2.1416 | 2.068 | 2.0036 | 1.9392 | 1.8748 | 1.8104 | 1.746 | 1.6936 | 1.6412 | 1.5888 | 1.5364 | 1.484 | 1.4388 | 1.3936 | 1.3484 | 1.3032 | 1.258 | 1.2208 | 1.1836 | 1.1464 | 1.1092 | 1.072 | 1.068 | 1.064 | 1.06 | 1.056 | 1.052 | 1.0468 | 1.0416 | 1.0364 | 1.0312 | 1.026 | 1.022 | 1.018 | 1.014 | 1 | 1 | 1.0028 | 0.9996 | 0.9964 | 0.9932 | 0.99 | 0.986 | 0.982 | 0.978 | 0.974 | 0.97 | 0.9672 | 0.9644 | 0.9616 | 0.9588 | 0.956 | 0.9528 | 0.9496 | 0.9464 | 0.9432 | 0.94 | 0.9356 | 0.9312 | 0.9268 | 0.9224 | 0.918
47 | [6 empty] | 800950 | Best | no MOP |  | - | 800979 | 800950 | 800548 | 800548 | 800009 | - | - | - |  |  |  |  | - | - | - | - | - | - | - | - | - | R134a | 39 | 159 | #N/A | #N/A | #N/A | #N/A | #N/A | #N/A | #N/A | #N/A | #N/A | #N/A | #N/A | #N/A | #N/A | #N/A | #N/A | #N/A | #N/A | #N/A | #N/A | #N/A | #N/A | #N/A | #N/A | #N/A | #N/A | #N/A | #N/A | #N/A | #N/A | #N/A | #N/A | #N/A | #N/A | #N/A | #N/A | #N/A | #N/A | #N/A | #N/A | #N/A | #N/A | #N/A | #N/A | #N/A | #N/A | #N/A | #N/A | #N/A | #N/A | #N/A | #N/A | #N/A | #N/A | #N/A | #N/A | 3.334 | 3.2436 | 3.1532 | 3.0628 | 2.9724 | 2.882 | 2.7992 | 2.7164 | 2.6336 | 2.5508 | 2.468 | 2.3932 | 2.3184 | 2.2436 | 2.1688 | 2.094 | 2.0288 | 1.9636 | 1.8984 | 1.8332 | 1.768 | 1.7148 | 1.6616 | 1.6084 | 1.5552 | 1.502 | 1.4564 | 1.4108 | 1.3652 | 1.3196 | 1.274 | 1.2364 | 1.1988 | 1.1612 | 1.1236 | 1.086 | 1.082 | 1.078 | 1.074 | 1.07 | 1.066 | 1.0604 | 1.0548 | 1.0492 | 1.0436 | 1.038 | 1.034 | 1.03 | 1.026 | 1.022 | 1.018 | 1.0144 | 1.0108 | 1.0072 | 1.0036 | 1 | 0.996 | 0.992 | 0.988 | 0.984 | 0.98 | 0.9776 | 0.9752 | 0.9728 | 0.9704 | 0.968 | 0.9644 | 0.9608 | 0.9572 | 0.9536 | 0.95 | 0.9448 | 0.9396 | 0.9344 | 0.9292 | 0.924
48 | [6 empty] | 800994 | Nr | MOP 1 |  | - | 800547 | 800994 | 800557 | 800557 | - | - | - | - |  |  |  |  | - | - | - | - | - | - | - | - | - | R134a | 40 | 160 | #N/A | #N/A | #N/A | #N/A | #N/A | #N/A | #N/A | #N/A | #N/A | #N/A | #N/A | #N/A | #N/A | #N/A | #N/A | #N/A | #N/A | #N/A | #N/A | #N/A | #N/A | #N/A | #N/A | #N/A | #N/A | #N/A | #N/A | #N/A | #N/A | #N/A | #N/A | #N/A | #N/A | #N/A | #N/A | #N/A | #N/A | #N/A | #N/A | #N/A | #N/A | #N/A | #N/A | #N/A | #N/A | #N/A | #N/A | #N/A | #N/A | #N/A | #N/A | #N/A | #N/A | #N/A | #N/A | 3.38 | 3.288 | 3.196 | 3.104 | 3.012 | 2.92 | 2.836 | 2.752 | 2.668 | 2.584 | 2.5 | 2.424 | 2.348 | 2.272 | 2.196 | 2.12 | 2.054 | 1.988 | 1.922 | 1.856 | 1.79 | 1.736 | 1.682 | 1.628 | 1.574 | 1.52 | 1.474 | 1.428 | 1.382 | 1.336 | 1.29 | 1.252 | 1.214 | 1.176 | 1.138 | 1.1 | 1.096 | 1.092 | 1.088 | 1.084 | 1.08 | 1.074 | 1.068 | 1.062 | 1.056 | 1.05 | 1.046 | 1.042 | 1.038 | 1.034 | 1.03 | 1.026 | 1.022 | 1.018 | 1.014 | 1.01 | 1.006 | 1.002 | 0.998 | 0.994 | 0.99 | 0.988 | 0.986 | 0.984 | 0.982 | 0.98 | 0.976 | 0.972 | 0.968 | 0.964 | 0.96 | 0.954 | 0.948 | 0.942 | 0.936 | 0.93
49 | [6 empty] | 0 | TI | MOP 2 |  | - |  |  | 800503 | 800503 | - | - | - | - |  |  |  |  | - | - | - | - | - | - | - | - | - | R134a | 41 | 161 | #N/A | #N/A | #N/A | #N/A | #N/A | #N/A | #N/A | #N/A | #N/A | #N/A | #N/A | #N/A | #N/A | #N/A | #N/A | #N/A | #N/A | #N/A | #N/A | #N/A | #N/A | #N/A | #N/A | #N/A | #N/A | #N/A | #N/A | #N/A | #N/A | #N/A | #N/A | #N/A | #N/A | #N/A | #N/A | #N/A | #N/A | #N/A | #N/A | #N/A | #N/A | #N/A | #N/A | #N/A | #N/A | #N/A | #N/A | #N/A | #N/A | #N/A | #N/A | #N/A | #N/A | #N/A | #N/A | 3.434 | 3.3404 | 3.2468 | 3.1532 | 3.0596 | 2.966 | 2.8808 | 2.7956 | 2.7104 | 2.6252 | 2.54 | 2.4624 | 2.3848 | 2.3072 | 2.2296 | 2.152 | 2.0848 | 2.0176 | 1.9504 | 1.8832 | 1.816 | 1.7612 | 1.7064 | 1.6516 | 1.5968 | 1.542 | 1.4952 | 1.4484 | 1.4016 | 1.3548 | 1.308 | 1.2692 | 1.2304 | 1.1916 | 1.1528 | 1.114 | 1.11 | 1.106 | 1.102 | 1.098 | 1.094 | 1.088 | 1.082 | 1.076 | 1.07 | 1.064 | 1.06 | 1.056 | 1.052 | 1.048 | 1.044 | 1.04 | 1.036 | 1.032 | 1.028 | 1.024 | 1.02 | 1.016 | 1.012 | 1.008 | 1.004 | 1.0016 | 0.9992 | 0.9968 | 0.9944 | 0.992 | 0.988 | 0.984 | 0.98 | 0.976 | 0.972 | 0.9664 | 0.9608 | 0.9552 | 0.9496 | 0.944
50 | [6 empty] | 0 |  | MOP 3 |  | - |  |  | 800939 | 800939 | - | - | - | - |  |  |  |  | - | - | - | - | - | - | - | - | - | R134a | 42 | 162 | #N/A | #N/A | #N/A | #N/A | #N/A | #N/A | #N/A | #N/A | #N/A | #N/A | #N/A | #N/A | #N/A | #N/A | #N/A | #N/A | #N/A | #N/A | #N/A | #N/A | #N/A | #N/A | #N/A | #N/A | #N/A | #N/A | #N/A | #N/A | #N/A | #N/A | #N/A | #N/A | #N/A | #N/A | #N/A | #N/A | #N/A | #N/A | #N/A | #N/A | #N/A | #N/A | #N/A | #N/A | #N/A | #N/A | #N/A | #N/A | #N/A | #N/A | #N/A | #N/A | #N/A | #N/A | #N/A | 3.488 | 3.3928 | 3.2976 | 3.2024 | 3.1072 | 3.012 | 2.9256 | 2.8392 | 2.7528 | 2.6664 | 2.58 | 2.5008 | 2.4216 | 2.3424 | 2.2632 | 2.184 | 2.1156 | 2.0472 | 1.9788 | 1.9104 | 1.842 | 1.7864 | 1.7308 | 1.6752 | 1.6196 | 1.564 | 1.5164 | 1.4688 | 1.4212 | 1.3736 | 1.326 | 1.2864 | 1.2468 | 1.2072 | 1.1676 | 1.128 | 1.124 | 1.12 | 1.116 | 1.112 | 1.108 | 1.102 | 1.096 | 1.09 | 1.084 | 1.078 | 1.074 | 1.07 | 1.066 | 1.062 | 1.058 | 1.054 | 1.05 | 1.046 | 1.042 | 1.038 | 1.034 | 1.03 | 1.026 | 1.022 | 1.018 | 1.0152 | 1.0124 | 1.0096 | 1.0068 | 1.004 | 1 | 0.996 | 0.992 | 0.988 | 0.984 | 0.9788 | 0.9736 | 0.9684 | 0.9632 | 0.958
51 | [10 empty] | - |  |  | - | - | - | - | - | - |  |  |  |  | - | - | - | - | - | - | - | - | - | R134a | 43 | 163 | #N/A | #N/A | #N/A | #N/A | #N/A | #N/A | #N/A | #N/A | #N/A | #N/A | #N/A | #N/A | #N/A | #N/A | #N/A | #N/A | #N/A | #N/A | #N/A | #N/A | #N/A | #N/A | #N/A | #N/A | #N/A | #N/A | #N/A | #N/A | #N/A | #N/A | #N/A | #N/A | #N/A | #N/A | #N/A | #N/A | #N/A | #N/A | #N/A | #N/A | #N/A | #N/A | #N/A | #N/A | #N/A | #N/A | #N/A | #N/A | #N/A | #N/A | #N/A | #N/A | #N/A | #N/A | #N/A | 3.542 | 3.4452 | 3.3484 | 3.2516 | 3.1548 | 3.058 | 2.9704 | 2.8828 | 2.7952 | 2.7076 | 2.62 | 2.5392 | 2.4584 | 2.3776 | 2.2968 | 2.216 | 2.1464 | 2.0768 | 2.0072 | 1.9376 | 1.868 | 1.8116 | 1.7552 | 1.6988 | 1.6424 | 1.586 | 1.5376 | 1.4892 | 1.4408 | 1.3924 | 1.344 | 1.3036 | 1.2632 | 1.2228 | 1.1824 | 1.142 | 1.138 | 1.134 | 1.13 | 1.126 | 1.122 | 1.116 | 1.11 | 1.104 | 1.098 | 1.092 | 1.088 | 1.084 | 1.08 | 1.076 | 1.072 | 1.068 | 1.064 | 1.06 | 1.056 | 1.052 | 1.048 | 1.044 | 1.04 | 1.036 | 1.032 | 1.0288 | 1.0256 | 1.0224 | 1.0192 | 1.016 | 1.012 | 1.008 | 1.004 | 1 | 0.996 | 0.9912 | 0.9864 | 0.9816 | 0.9768 | 0.972
52 | [7 empty] | Zöllig | [24 empty] | R134a | 44 | 164 | #N/A | #N/A | #N/A | #N/A | #N/A | #N/A | #N/A | #N/A | #N/A | #N/A | #N/A | #N/A | #N/A | #N/A | #N/A | #N/A | #N/A | #N/A | #N/A | #N/A | #N/A | #N/A | #N/A | #N/A | #N/A | #N/A | #N/A | #N/A | #N/A | #N/A | #N/A | #N/A | #N/A | #N/A | #N/A | #N/A | #N/A | #N/A | #N/A | #N/A | #N/A | #N/A | #N/A | #N/A | #N/A | #N/A | #N/A | #N/A | #N/A | #N/A | #N/A | #N/A | #N/A | #N/A | #N/A | 3.596 | 3.4976 | 3.3992 | 3.3008 | 3.2024 | 3.104 | 3.0152 | 2.9264 | 2.8376 | 2.7488 | 2.66 | 2.5776 | 2.4952 | 2.4128 | 2.3304 | 2.248 | 2.1772 | 2.1064 | 2.0356 | 1.9648 | 1.894 | 1.8368 | 1.7796 | 1.7224 | 1.6652 | 1.608 | 1.5588 | 1.5096 | 1.4604 | 1.4112 | 1.362 | 1.3208 | 1.2796 | 1.2384 | 1.1972 | 1.156 | 1.152 | 1.148 | 1.144 | 1.14 | 1.136 | 1.13 | 1.124 | 1.118 | 1.112 | 1.106 | 1.102 | 1.098 | 1.094 | 1.09 | 1.086 | 1.082 | 1.078 | 1.074 | 1.07 | 1.066 | 1.062 | 1.058 | 1.054 | 1.05 | 1.046 | 1.0424 | 1.0388 | 1.0352 | 1.0316 | 1.028 | 1.024 | 1.02 | 1.016 | 1.012 | 1.008 | 1.0036 | 0.9992 | 0.9948 | 0.9904 | 0.986
53 | [6 empty] | 800956 | Best | no MOP |  | - | 800977 | 800956 | 800550 | 800550 | 800007 | - | - | - | [13 empty] | R134a | 45 | 165 | #N/A | #N/A | #N/A | #N/A | #N/A | #N/A | #N/A | #N/A | #N/A | #N/A | #N/A | #N/A | #N/A | #N/A | #N/A | #N/A | #N/A | #N/A | #N/A | #N/A | #N/A | #N/A | #N/A | #N/A | #N/A | #N/A | #N/A | #N/A | #N/A | #N/A | #N/A | #N/A | #N/A | #N/A | #N/A | #N/A | #N/A | #N/A | #N/A | #N/A | #N/A | #N/A | #N/A | #N/A | #N/A | #N/A | #N/A | #N/A | #N/A | #N/A | #N/A | #N/A | #N/A | #N/A | #N/A | 3.65 | 3.55 | 3.45 | 3.35 | 3.25 | 3.15 | 3.06 | 2.97 | 2.88 | 2.79 | 2.7 | 2.616 | 2.532 | 2.448 | 2.364 | 2.28 | 2.208 | 2.136 | 2.064 | 1.992 | 1.92 | 1.862 | 1.804 | 1.746 | 1.688 | 1.63 | 1.58 | 1.53 | 1.48 | 1.43 | 1.38 | 1.338 | 1.296 | 1.254 | 1.212 | 1.17 | 1.166 | 1.162 | 1.158 | 1.154 | 1.15 | 1.144 | 1.138 | 1.132 | 1.126 | 1.12 | 1.116 | 1.112 | 1.108 | 1.104 | 1.1 | 1.096 | 1.092 | 1.088 | 1.084 | 1.08 | 1.076 | 1.072 | 1.068 | 1.064 | 1.06 | 1.056 | 1.052 | 1.048 | 1.044 | 1.04 | 1.036 | 1.032 | 1.028 | 1.024 | 1.02 | 1.016 | 1.012 | 1.008 | 1.004 | 1
54 | [6 empty] | 800996 | Nr | MOP 1 |  | - | 800545 | 800996 | 800559 | 800559 | - | - | - | - | [13 empty] | R134a | 46 | 166 | #N/A | #N/A | #N/A | #N/A | #N/A | #N/A | #N/A | #N/A | #N/A | #N/A | #N/A | #N/A | #N/A | #N/A | #N/A | #N/A | #N/A | #N/A | #N/A | #N/A | #N/A | #N/A | #N/A | #N/A | #N/A | #N/A | #N/A | #N/A | #N/A | #N/A | #N/A | #N/A | #N/A | #N/A | #N/A | #N/A | #N/A | #N/A | #N/A | #N/A | #N/A | #N/A | #N/A | #N/A | #N/A | #N/A | #N/A | #N/A | #N/A | #N/A | #N/A | #N/A | #N/A | #N/A | #N/A | 3.716 | 3.6136 | 3.5112 | 3.4088 | 3.3064 | 3.204 | 3.112 | 3.02 | 2.928 | 2.836 | 2.744 | 2.6584 | 2.5728 | 2.4872 | 2.4016 | 2.316 | 2.2428 | 2.1696 | 2.0964 | 2.0232 | 1.95 | 1.8912 | 1.8324 | 1.7736 | 1.7148 | 1.656 | 1.6048 | 1.5536 | 1.5024 | 1.4512 | 1.4 | 1.3576 | 1.3152 | 1.2728 | 1.2304 | 1.188 | 1.1836 | 1.1792 | 1.1748 | 1.1704 | 1.166 | 1.16 | 1.154 | 1.148 | 1.142 | 1.136 | 1.1316 | 1.1272 | 1.1228 | 1.1184 | 1.114 | 1.11 | 1.106 | 1.102 | 1.098 | 1.094 | 1.09 | 1.086 | 1.082 | 1.078 | 1.074 | 1.0696 | 1.0652 | 1.0608 | 1.0564 | 1.052 | 1.048 | 1.044 | 1.04 | 1.036 | 1.032 | 1.0284 | 1.0248 | 1.0212 | 1.0176 | 1.014
55 | [6 empty] | - | TI | MOP 2 |  | - | - | - | 800505 | 800505 | - | - | - | - | [13 empty] | R134a | 47 | 167 | #N/A | #N/A | #N/A | #N/A | #N/A | #N/A | #N/A | #N/A | #N/A | #N/A | #N/A | #N/A | #N/A | #N/A | #N/A | #N/A | #N/A | #N/A | #N/A | #N/A | #N/A | #N/A | #N/A | #N/A | #N/A | #N/A | #N/A | #N/A | #N/A | #N/A | #N/A | #N/A | #N/A | #N/A | #N/A | #N/A | #N/A | #N/A | #N/A | #N/A | #N/A | #N/A | #N/A | #N/A | #N/A | #N/A | #N/A | #N/A | #N/A | #N/A | #N/A | #N/A | #N/A | #N/A | #N/A | 3.782 | 3.6772 | 3.5724 | 3.4676 | 3.3628 | 3.258 | 3.164 | 3.07 | 2.976 | 2.882 | 2.788 | 2.7008 | 2.6136 | 2.5264 | 2.4392 | 2.352 | 2.2776 | 2.2032 | 2.1288 | 2.0544 | 1.98 | 1.9204 | 1.8608 | 1.8012 | 1.7416 | 1.682 | 1.6296 | 1.5772 | 1.5248 | 1.4724 | 1.42 | 1.3772 | 1.3344 | 1.2916 | 1.2488 | 1.206 | 1.2012 | 1.1964 | 1.1916 | 1.1868 | 1.182 | 1.176 | 1.17 | 1.164 | 1.158 | 1.152 | 1.1472 | 1.1424 | 1.1376 | 1.1328 | 1.128 | 1.124 | 1.12 | 1.116 | 1.112 | 1.108 | 1.104 | 1.1 | 1.096 | 1.092 | 1.088 | 1.0832 | 1.0784 | 1.0736 | 1.0688 | 1.064 | 1.06 | 1.056 | 1.052 | 1.048 | 1.044 | 1.0408 | 1.0376 | 1.0344 | 1.0312 | 1.028
56 | [6 empty] | - |  | MOP 3 |  | - | - | - | 800990 | 800990 | - | - | - | - | [13 empty] | R134a | 48 | 168 | #N/A | #N/A | #N/A | #N/A | #N/A | #N/A | #N/A | #N/A | #N/A | #N/A | #N/A | #N/A | #N/A | #N/A | #N/A | #N/A | #N/A | #N/A | #N/A | #N/A | #N/A | #N/A | #N/A | #N/A | #N/A | #N/A | #N/A | #N/A | #N/A | #N/A | #N/A | #N/A | #N/A | #N/A | #N/A | #N/A | #N/A | #N/A | #N/A | #N/A | #N/A | #N/A | #N/A | #N/A | #N/A | #N/A | #N/A | #N/A | #N/A | #N/A | #N/A | #N/A | #N/A | #N/A | #N/A | 3.848 | 3.7408 | 3.6336 | 3.5264 | 3.4192 | 3.312 | 3.216 | 3.12 | 3.024 | 2.928 | 2.832 | 2.7432 | 2.6544 | 2.5656 | 2.4768 | 2.388 | 2.3124 | 2.2368 | 2.1612 | 2.0856 | 2.01 | 1.9496 | 1.8892 | 1.8288 | 1.7684 | 1.708 | 1.6544 | 1.6008 | 1.5472 | 1.4936 | 1.44 | 1.3968 | 1.3536 | 1.3104 | 1.2672 | 1.224 | 1.2188 | 1.2136 | 1.2084 | 1.2032 | 1.198 | 1.192 | 1.186 | 1.18 | 1.174 | 1.168 | 1.1628 | 1.1576 | 1.1524 | 1.1472 | 1.142 | 1.138 | 1.134 | 1.13 | 1.126 | 1.122 | 1.118 | 1.114 | 1.11 | 1.106 | 1.102 | 1.0968 | 1.0916 | 1.0864 | 1.0812 | 1.076 | 1.072 | 1.068 | 1.064 | 1.06 | 1.056 | 1.0532 | 1.0504 | 1.0476 | 1.0448 | 1.042
57 | [10 empty] | - | - | - | - | - | - | - | - | - | [13 empty] | R134a | 49 | 169 | #N/A | #N/A | #N/A | #N/A | #N/A | #N/A | #N/A | #N/A | #N/A | #N/A | #N/A | #N/A | #N/A | #N/A | #N/A | #N/A | #N/A | #N/A | #N/A | #N/A | #N/A | #N/A | #N/A | #N/A | #N/A | #N/A | #N/A | #N/A | #N/A | #N/A | #N/A | #N/A | #N/A | #N/A | #N/A | #N/A | #N/A | #N/A | #N/A | #N/A | #N/A | #N/A | #N/A | #N/A | #N/A | #N/A | #N/A | #N/A | #N/A | #N/A | #N/A | #N/A | #N/A | #N/A | #N/A | 3.914 | 3.8044 | 3.6948 | 3.5852 | 3.4756 | 3.366 | 3.268 | 3.17 | 3.072 | 2.974 | 2.876 | 2.7856 | 2.6952 | 2.6048 | 2.5144 | 2.424 | 2.3472 | 2.2704 | 2.1936 | 2.1168 | 2.04 | 1.9788 | 1.9176 | 1.8564 | 1.7952 | 1.734 | 1.6792 | 1.6244 | 1.5696 | 1.5148 | 1.46 | 1.4164 | 1.3728 | 1.3292 | 1.2856 | 1.242 | 1.2364 | 1.2308 | 1.2252 | 1.2196 | 1.214 | 1.208 | 1.202 | 1.196 | 1.19 | 1.184 | 1.1784 | 1.1728 | 1.1672 | 1.1616 | 1.156 | 1.152 | 1.148 | 1.144 | 1.14 | 1.136 | 1.132 | 1.128 | 1.124 | 1.12 | 1.116 | 1.1104 | 1.1048 | 1.0992 | 1.0936 | 1.088 | 1.084 | 1.08 | 1.076 | 1.072 | 1.068 | 1.0656 | 1.0632 | 1.0608 | 1.0584 | 1.056
[33 empty] | R134a | 50 | 170 | #N/A | #N/A | #N/A | #N/A | #N/A | #N/A | #N/A | #N/A | #N/A | #N/A | #N/A | #N/A | #N/A | #N/A | #N/A | #N/A | #N/A | #N/A | #N/A | #N/A | #N/A | #N/A | #N/A | #N/A | #N/A | #N/A | #N/A | #N/A | #N/A | #N/A | #N/A | #N/A | #N/A | #N/A | #N/A | #N/A | #N/A | #N/A | #N/A | #N/A | #N/A | #N/A | #N/A | #N/A | #N/A | #N/A | #N/A | #N/A | #N/A | #N/A | #N/A | #N/A | #N/A | #N/A | #N/A | 3.98 | 3.868 | 3.756 | 3.644 | 3.532 | 3.42 | 3.32 | 3.22 | 3.12 | 3.02 | 2.92 | 2.828 | 2.736 | 2.644 | 2.552 | 2.46 | 2.382 | 2.304 | 2.226 | 2.148 | 2.07 | 2.008 | 1.946 | 1.884 | 1.822 | 1.76 | 1.704 | 1.648 | 1.592 | 1.536 | 1.48 | 1.436 | 1.392 | 1.348 | 1.304 | 1.26 | 1.254 | 1.248 | 1.242 | 1.236 | 1.23 | 1.224 | 1.218 | 1.212 | 1.206 | 1.2 | 1.194 | 1.188 | 1.182 | 1.176 | 1.17 | 1.166 | 1.162 | 1.158 | 1.154 | 1.15 | 1.146 | 1.142 | 1.138 | 1.134 | 1.13 | 1.124 | 1.118 | 1.112 | 1.106 | 1.1 | 1.096 | 1.092 | 1.088 | 1.084 | 1.08 | 1.078 | 1.076 | 1.074 | 1.072 | 1.07
1 | [9 empty] | 2 | 3 | 4 | 5 | 6 | 7 | 8 | 9 | 10 | [14 empty] | R134a | 51 | 171 | #N/A | #N/A | #N/A | #N/A | #N/A | #N/A | #N/A | #N/A | #N/A | #N/A | #N/A | #N/A | #N/A | #N/A | #N/A | #N/A | #N/A | #N/A | #N/A | #N/A | #N/A | #N/A | #N/A | #N/A | #N/A | #N/A | #N/A | #N/A | #N/A | #N/A | #N/A | #N/A | #N/A | #N/A | #N/A | #N/A | #N/A | #N/A | #N/A | #N/A | #N/A | #N/A | #N/A | #N/A | #N/A | #N/A | #N/A | #N/A | #N/A | #N/A | #N/A | #N/A | #N/A | #N/A | #N/A | 4.056 | 3.9416 | 3.8272 | 3.7128 | 3.5984 | 3.484 | 3.3816 | 3.2792 | 3.1768 | 3.0744 | 2.972 | 2.8784 | 2.7848 | 2.6912 | 2.5976 | 2.504 | 2.4244 | 2.3448 | 2.2652 | 2.1856 | 2.106 | 2.0424 | 1.9788 | 1.9152 | 1.8516 | 1.788 | 1.7312 | 1.6744 | 1.6176 | 1.5608 | 1.504 | 1.4592 | 1.4144 | 1.3696 | 1.3248 | 1.28 | 1.274 | 1.268 | 1.262 | 1.256 | 1.25 | 1.2436 | 1.2372 | 1.2308 | 1.2244 | 1.218 | 1.212 | 1.206 | 1.2 | 1.194 | 1.188 | 1.1836 | 1.1792 | 1.1748 | 1.1704 | 1.166 | 1.162 | 1.158 | 1.154 | 1.15 | 1.146 | 1.14 | 1.134 | 1.128 | 1.122 | 1.116 | 1.112 | 1.108 | 1.104 | 1.1 | 1.096 | 1.0936 | 1.0912 | 1.0888 | 1.0864 | 1.084
2 | [6 empty] | R22 |  | Temperatur | R410A | R134a | R22 | R404A | R507 | R407C | R23 | R124 | R744 |  |  |  |  | Temperatur | R 410A | R 134a | R 22 | R 404A | R 507 | R 407C | R23 | R124 | R744 | R134a | 52 | 172 | #N/A | #N/A | #N/A | #N/A | #N/A | #N/A | #N/A | #N/A | #N/A | #N/A | #N/A | #N/A | #N/A | #N/A | #N/A | #N/A | #N/A | #N/A | #N/A | #N/A | #N/A | #N/A | #N/A | #N/A | #N/A | #N/A | #N/A | #N/A | #N/A | #N/A | #N/A | #N/A | #N/A | #N/A | #N/A | #N/A | #N/A | #N/A | #N/A | #N/A | #N/A | #N/A | #N/A | #N/A | #N/A | #N/A | #N/A | #N/A | #N/A | #N/A | #N/A | #N/A | #N/A | #N/A | #N/A | 4.132 | 4.0152 | 3.8984 | 3.7816 | 3.6648 | 3.548 | 3.4432 | 3.3384 | 3.2336 | 3.1288 | 3.024 | 2.9288 | 2.8336 | 2.7384 | 2.6432 | 2.548 | 2.4668 | 2.3856 | 2.3044 | 2.2232 | 2.142 | 2.0768 | 2.0116 | 1.9464 | 1.8812 | 1.816 | 1.7584 | 1.7008 | 1.6432 | 1.5856 | 1.528 | 1.4824 | 1.4368 | 1.3912 | 1.3456 | 1.3 | 1.294 | 1.288 | 1.282 | 1.276 | 1.27 | 1.2632 | 1.2564 | 1.2496 | 1.2428 | 1.236 | 1.23 | 1.224 | 1.218 | 1.212 | 1.206 | 1.2012 | 1.1964 | 1.1916 | 1.1868 | 1.182 | 1.178 | 1.174 | 1.17 | 1.166 | 1.162 | 1.156 | 1.15 | 1.144 | 1.138 | 1.132 | 1.128 | 1.124 | 1.12 | 1.116 | 1.112 | 1.1092 | 1.1064 | 1.1036 | 1.1008 | 1.098
3 | [6 empty] | 297 | Eintrittspkt Korr Tabelle Flüssig.Temp: |  | 640 | 120 | 260 | 440 | 760 | 520 | 390 | 0 | 870 | [14 empty] | R134a | 53 | 173 | #N/A | #N/A | #N/A | #N/A | #N/A | #N/A | #N/A | #N/A | #N/A | #N/A | #N/A | #N/A | #N/A | #N/A | #N/A | #N/A | #N/A | #N/A | #N/A | #N/A | #N/A | #N/A | #N/A | #N/A | #N/A | #N/A | #N/A | #N/A | #N/A | #N/A | #N/A | #N/A | #N/A | #N/A | #N/A | #N/A | #N/A | #N/A | #N/A | #N/A | #N/A | #N/A | #N/A | #N/A | #N/A | #N/A | #N/A | #N/A | #N/A | #N/A | #N/A | #N/A | #N/A | #N/A | #N/A | 4.208 | 4.0888 | 3.9696 | 3.8504 | 3.7312 | 3.612 | 3.5048 | 3.3976 | 3.2904 | 3.1832 | 3.076 | 2.9792 | 2.8824 | 2.7856 | 2.6888 | 2.592 | 2.5092 | 2.4264 | 2.3436 | 2.2608 | 2.178 | 2.1112 | 2.0444 | 1.9776 | 1.9108 | 1.844 | 1.7856 | 1.7272 | 1.6688 | 1.6104 | 1.552 | 1.5056 | 1.4592 | 1.4128 | 1.3664 | 1.32 | 1.314 | 1.308 | 1.302 | 1.296 | 1.29 | 1.2828 | 1.2756 | 1.2684 | 1.2612 | 1.254 | 1.248 | 1.242 | 1.236 | 1.23 | 1.224 | 1.2188 | 1.2136 | 1.2084 | 1.2032 | 1.198 | 1.194 | 1.19 | 1.186 | 1.182 | 1.178 | 1.172 | 1.166 | 1.16 | 1.154 | 1.148 | 1.144 | 1.14 | 1.136 | 1.132 | 1.128 | 1.1248 | 1.1216 | 1.1184 | 1.1152 | 1.112
[33 empty] | R134a | 54 | 174 | #N/A | #N/A | #N/A | #N/A | #N/A | #N/A | #N/A | #N/A | #N/A | #N/A | #N/A | #N/A | #N/A | #N/A | #N/A | #N/A | #N/A | #N/A | #N/A | #N/A | #N/A | #N/A | #N/A | #N/A | #N/A | #N/A | #N/A | #N/A | #N/A | #N/A | #N/A | #N/A | #N/A | #N/A | #N/A | #N/A | #N/A | #N/A | #N/A | #N/A | #N/A | #N/A | #N/A | #N/A | #N/A | #N/A | #N/A | #N/A | #N/A | #N/A | #N/A | #N/A | #N/A | #N/A | #N/A | 4.284 | 4.1624 | 4.0408 | 3.9192 | 3.7976 | 3.676 | 3.5664 | 3.4568 | 3.3472 | 3.2376 | 3.128 | 3.0296 | 2.9312 | 2.8328 | 2.7344 | 2.636 | 2.5516 | 2.4672 | 2.3828 | 2.2984 | 2.214 | 2.1456 | 2.0772 | 2.0088 | 1.9404 | 1.872 | 1.8128 | 1.7536 | 1.6944 | 1.6352 | 1.576 | 1.5288 | 1.4816 | 1.4344 | 1.3872 | 1.34 | 1.334 | 1.328 | 1.322 | 1.316 | 1.31 | 1.3024 | 1.2948 | 1.2872 | 1.2796 | 1.272 | 1.266 | 1.26 | 1.254 | 1.248 | 1.242 | 1.2364 | 1.2308 | 1.2252 | 1.2196 | 1.214 | 1.21 | 1.206 | 1.202 | 1.198 | 1.194 | 1.188 | 1.182 | 1.176 | 1.17 | 1.164 | 1.16 | 1.156 | 1.152 | 1.148 | 1.144 | 1.1404 | 1.1368 | 1.1332 | 1.1296 | 1.126
5 | [6 empty] | 8.9417 | Korr.Faktor |  | 13.996 | 6.2519 | 8.9417 | 10.6227 | 10.7317 | 11.3207 | 8.8324 | 11.8768 | 16.4703 | [14 empty] | R134a | 55 | 175 | #N/A | #N/A | #N/A | #N/A | #N/A | #N/A | #N/A | #N/A | #N/A | #N/A | #N/A | #N/A | #N/A | #N/A | #N/A | #N/A | #N/A | #N/A | #N/A | #N/A | #N/A | #N/A | #N/A | #N/A | #N/A | #N/A | #N/A | #N/A | #N/A | #N/A | #N/A | #N/A | #N/A | #N/A | #N/A | #N/A | #N/A | #N/A | #N/A | #N/A | #N/A | #N/A | #N/A | #N/A | #N/A | #N/A | #N/A | #N/A | #N/A | #N/A | #N/A | #N/A | #N/A | #N/A | #N/A | 4.36 | 4.236 | 4.112 | 3.988 | 3.864 | 3.74 | 3.628 | 3.516 | 3.404 | 3.292 | 3.18 | 3.08 | 2.98 | 2.88 | 2.78 | 2.68 | 2.594 | 2.508 | 2.422 | 2.336 | 2.25 | 2.18 | 2.11 | 2.04 | 1.97 | 1.9 | 1.84 | 1.78 | 1.72 | 1.66 | 1.6 | 1.552 | 1.504 | 1.456 | 1.408 | 1.36 | 1.354 | 1.348 | 1.342 | 1.336 | 1.33 | 1.322 | 1.314 | 1.306 | 1.298 | 1.29 | 1.284 | 1.278 | 1.272 | 1.266 | 1.26 | 1.254 | 1.248 | 1.242 | 1.236 | 1.23 | 1.226 | 1.222 | 1.218 | 1.214 | 1.21 | 1.204 | 1.198 | 1.192 | 1.186 | 1.18 | 1.176 | 1.172 | 1.168 | 1.164 | 1.16 | 1.156 | 1.152 | 1.148 | 1.144 | 1.14
[9 empty] | Condensing Temperature / Pressure | [13 empty] | Evaporating Temperature / Pressure | [9 empty] | R134a | 56 | 176 | #N/A | #N/A | #N/A | #N/A | #N/A | #N/A | #N/A | #N/A | #N/A | #N/A | #N/A | #N/A | #N/A | #N/A | #N/A | #N/A | #N/A | #N/A | #N/A | #N/A | #N/A | #N/A | #N/A | #N/A | #N/A | #N/A | #N/A | #N/A | #N/A | #N/A | #N/A | #N/A | #N/A | #N/A | #N/A | #N/A | #N/A | #N/A | #N/A | #N/A | #N/A | #N/A | #N/A | #N/A | #N/A | #N/A | #N/A | #N/A | #N/A | #N/A | #N/A | #N/A | #N/A | #N/A | #N/A | 4.454 | 4.3264 | 4.1988 | 4.0712 | 3.9436 | 3.816 | 3.7016 | 3.5872 | 3.4728 | 3.3584 | 3.244 | 3.1416 | 3.0392 | 2.9368 | 2.8344 | 2.732 | 2.644 | 2.556 | 2.468 | 2.38 | 2.292 | 2.2208 | 2.1496 | 2.0784 | 2.0072 | 1.936 | 1.8748 | 1.8136 | 1.7524 | 1.6912 | 1.63 | 1.5808 | 1.5316 | 1.4824 | 1.4332 | 1.384 | 1.3776 | 1.3712 | 1.3648 | 1.3584 | 1.352 | 1.344 | 1.336 | 1.328 | 1.32 | 1.312 | 1.3056 | 1.2992 | 1.2928 | 1.2864 | 1.28 | 1.274 | 1.268 | 1.262 | 1.256 | 1.25 | 1.2456 | 1.2412 | 1.2368 | 1.2324 | 1.228 | 1.222 | 1.216 | 1.21 | 1.204 | 1.198 | 1.194 | 1.19 | 1.186 | 1.182 | 1.178 | 1.1736 | 1.1692 | 1.1648 | 1.1604 | 1.156
[9 empty] | 1 | 2 | 3 | 4 | 5 | 6 | 7 | 8 | 9 | 10 |  |  |  |  | 1 | 2 | 3 | 4 | 6 | 7 | 9 | 10 | 11 | 12 | R134a | 57 | 177 | #N/A | #N/A | #N/A | #N/A | #N/A | #N/A | #N/A | #N/A | #N/A | #N/A | #N/A | #N/A | #N/A | #N/A | #N/A | #N/A | #N/A | #N/A | #N/A | #N/A | #N/A | #N/A | #N/A | #N/A | #N/A | #N/A | #N/A | #N/A | #N/A | #N/A | #N/A | #N/A | #N/A | #N/A | #N/A | #N/A | #N/A | #N/A | #N/A | #N/A | #N/A | #N/A | #N/A | #N/A | #N/A | #N/A | #N/A | #N/A | #N/A | #N/A | #N/A | #N/A | #N/A | #N/A | #N/A | 4.548 | 4.4168 | 4.2856 | 4.1544 | 4.0232 | 3.892 | 3.7752 | 3.6584 | 3.5416 | 3.4248 | 3.308 | 3.2032 | 3.0984 | 2.9936 | 2.8888 | 2.784 | 2.694 | 2.604 | 2.514 | 2.424 | 2.334 | 2.2616 | 2.1892 | 2.1168 | 2.0444 | 1.972 | 1.9096 | 1.8472 | 1.7848 | 1.7224 | 1.66 | 1.6096 | 1.5592 | 1.5088 | 1.4584 | 1.408 | 1.4012 | 1.3944 | 1.3876 | 1.3808 | 1.374 | 1.366 | 1.358 | 1.35 | 1.342 | 1.334 | 1.3272 | 1.3204 | 1.3136 | 1.3068 | 1.3 | 1.294 | 1.288 | 1.282 | 1.276 | 1.27 | 1.2652 | 1.2604 | 1.2556 | 1.2508 | 1.246 | 1.24 | 1.234 | 1.228 | 1.222 | 1.216 | 1.212 | 1.208 | 1.204 | 1.2 | 1.196 | 1.1912 | 1.1864 | 1.1816 | 1.1768 | 1.172
[9 empty] | -100 | #N/A | #N/A | #N/A | #N/A | #N/A | #N/A | #N/A | #N/A | #N/A |  |  |  |  | -100 | #N/A | #N/A | #N/A | #N/A | #N/A | #N/A | 31558.1 | #N/A | #N/A | R134a | 58 | 178 | #N/A | #N/A | #N/A | #N/A | #N/A | #N/A | #N/A | #N/A | #N/A | #N/A | #N/A | #N/A | #N/A | #N/A | #N/A | #N/A | #N/A | #N/A | #N/A | #N/A | #N/A | #N/A | #N/A | #N/A | #N/A | #N/A | #N/A | #N/A | #N/A | #N/A | #N/A | #N/A | #N/A | #N/A | #N/A | #N/A | #N/A | #N/A | #N/A | #N/A | #N/A | #N/A | #N/A | #N/A | #N/A | #N/A | #N/A | #N/A | #N/A | #N/A | #N/A | #N/A | #N/A | #N/A | #N/A | 4.642 | 4.5072 | 4.3724 | 4.2376 | 4.1028 | 3.968 | 3.8488 | 3.7296 | 3.6104 | 3.4912 | 3.372 | 3.2648 | 3.1576 | 3.0504 | 2.9432 | 2.836 | 2.744 | 2.652 | 2.56 | 2.468 | 2.376 | 2.3024 | 2.2288 | 2.1552 | 2.0816 | 2.008 | 1.9444 | 1.8808 | 1.8172 | 1.7536 | 1.69 | 1.6384 | 1.5868 | 1.5352 | 1.4836 | 1.432 | 1.4248 | 1.4176 | 1.4104 | 1.4032 | 1.396 | 1.388 | 1.38 | 1.372 | 1.364 | 1.356 | 1.3488 | 1.3416 | 1.3344 | 1.3272 | 1.32 | 1.314 | 1.308 | 1.302 | 1.296 | 1.29 | 1.2848 | 1.2796 | 1.2744 | 1.2692 | 1.264 | 1.258 | 1.252 | 1.246 | 1.24 | 1.234 | 1.23 | 1.226 | 1.222 | 1.218 | 1.214 | 1.2088 | 1.2036 | 1.1984 | 1.1932 | 1.188
[9 empty] | -99 | #N/A | #N/A | #N/A | #N/A | #N/A | #N/A | #N/A | #N/A | #N/A |  |  |  |  | -99 | #N/A | #N/A | #N/A | #N/A | #N/A | #N/A | 33916.32 | #N/A | #N/A | R134a | 59 | 179 | #N/A | #N/A | #N/A | #N/A | #N/A | #N/A | #N/A | #N/A | #N/A | #N/A | #N/A | #N/A | #N/A | #N/A | #N/A | #N/A | #N/A | #N/A | #N/A | #N/A | #N/A | #N/A | #N/A | #N/A | #N/A | #N/A | #N/A | #N/A | #N/A | #N/A | #N/A | #N/A | #N/A | #N/A | #N/A | #N/A | #N/A | #N/A | #N/A | #N/A | #N/A | #N/A | #N/A | #N/A | #N/A | #N/A | #N/A | #N/A | #N/A | #N/A | #N/A | #N/A | #N/A | #N/A | #N/A | 4.736 | 4.5976 | 4.4592 | 4.3208 | 4.1824 | 4.044 | 3.9224 | 3.8008 | 3.6792 | 3.5576 | 3.436 | 3.3264 | 3.2168 | 3.1072 | 2.9976 | 2.888 | 2.794 | 2.7 | 2.606 | 2.512 | 2.418 | 2.3432 | 2.2684 | 2.1936 | 2.1188 | 2.044 | 1.9792 | 1.9144 | 1.8496 | 1.7848 | 1.72 | 1.6672 | 1.6144 | 1.5616 | 1.5088 | 1.456 | 1.4484 | 1.4408 | 1.4332 | 1.4256 | 1.418 | 1.41 | 1.402 | 1.394 | 1.386 | 1.378 | 1.3704 | 1.3628 | 1.3552 | 1.3476 | 1.34 | 1.334 | 1.328 | 1.322 | 1.316 | 1.31 | 1.3044 | 1.2988 | 1.2932 | 1.2876 | 1.282 | 1.276 | 1.27 | 1.264 | 1.258 | 1.252 | 1.248 | 1.244 | 1.24 | 1.236 | 1.232 | 1.2264 | 1.2208 | 1.2152 | 1.2096 | 1.204
[9 empty] | -98 | #N/A | #N/A | #N/A | #N/A | #N/A | #N/A | #N/A | #N/A | #N/A |  |  |  |  | -98 | #N/A | #N/A | #N/A | #N/A | #N/A | #N/A | 36417.33 | #N/A | #N/A | R134a | 60 | 180 | #N/A | #N/A | #N/A | #N/A | #N/A | #N/A | #N/A | #N/A | #N/A | #N/A | #N/A | #N/A | #N/A | #N/A | #N/A | #N/A | #N/A | #N/A | #N/A | #N/A | #N/A | #N/A | #N/A | #N/A | #N/A | #N/A | #N/A | #N/A | #N/A | #N/A | #N/A | #N/A | #N/A | #N/A | #N/A | #N/A | #N/A | #N/A | #N/A | #N/A | #N/A | #N/A | #N/A | #N/A | #N/A | #N/A | #N/A | #N/A | #N/A | #N/A | #N/A | #N/A | #N/A | #N/A | #N/A | 4.83 | 4.688 | 4.546 | 4.404 | 4.262 | 4.12 | 3.996 | 3.872 | 3.748 | 3.624 | 3.5 | 3.388 | 3.276 | 3.164 | 3.052 | 2.94 | 2.844 | 2.748 | 2.652 | 2.556 | 2.46 | 2.384 | 2.308 | 2.232 | 2.156 | 2.08 | 2.014 | 1.948 | 1.882 | 1.816 | 1.75 | 1.696 | 1.642 | 1.588 | 1.534 | 1.48 | 1.472 | 1.464 | 1.456 | 1.448 | 1.44 | 1.432 | 1.424 | 1.416 | 1.408 | 1.4 | 1.392 | 1.384 | 1.376 | 1.368 | 1.36 | 1.354 | 1.348 | 1.342 | 1.336 | 1.33 | 1.324 | 1.318 | 1.312 | 1.306 | 1.3 | 1.294 | 1.288 | 1.282 | 1.276 | 1.27 | 1.266 | 1.262 | 1.258 | 1.254 | 1.25 | 1.244 | 1.238 | 1.232 | 1.226 | 1.22
[9 empty] | -97 | #N/A | #N/A | #N/A | #N/A | #N/A | #N/A | #N/A | #N/A | #N/A |  |  |  |  | -97 | #N/A | #N/A | #N/A | #N/A | #N/A | #N/A | 39067.51 | #N/A | #N/A | R134a | 61 | 181 | #N/A | #N/A | #N/A | #N/A | #N/A | #N/A | #N/A | #N/A | #N/A | #N/A | #N/A | #N/A | #N/A | #N/A | #N/A | #N/A | #N/A | #N/A | #N/A | #N/A | #N/A | #N/A | #N/A | #N/A | #N/A | #N/A | #N/A | #N/A | #N/A | #N/A | #N/A | #N/A | #N/A | #N/A | #N/A | #N/A | #N/A | #N/A | #N/A | #N/A | #N/A | #N/A | #N/A | #N/A | #N/A | #N/A | #N/A | #N/A | #N/A | #N/A | #N/A | #N/A | #N/A | #N/A | #N/A | #N/A | #N/A | #N/A | #N/A | #N/A | #N/A | #N/A | #N/A | #N/A | #N/A | #N/A | #N/A | #N/A | #N/A | #N/A | #N/A | #N/A | #N/A | #N/A | #N/A | #N/A | #N/A | #N/A | #N/A | #N/A | #N/A | #N/A | #N/A | #N/A | #N/A | #N/A | #N/A | #N/A | #N/A | #N/A | #N/A | #N/A | #N/A | #N/A | #N/A | #N/A | #N/A | #N/A | #N/A | #N/A | #N/A | #N/A | #N/A | #N/A | #N/A | #N/A | #N/A | #N/A | #N/A | #N/A | #N/A | #N/A | #N/A | #N/A | #N/A | #N/A | #N/A | #N/A | #N/A | #N/A | #N/A | #N/A | #N/A | #N/A | #N/A | #N/A | #N/A | #N/A | #N/A | #N/A | #N/A
[9 empty] | -96 | #N/A | #N/A | #N/A | #N/A | #N/A | #N/A | #N/A | #N/A | #N/A |  |  |  |  | -96 | #N/A | #N/A | #N/A | #N/A | #N/A | #N/A | 41873.41 | #N/A | #N/A | R134a | 62 | 182 | #N/A | #N/A | #N/A | #N/A | #N/A | #N/A | #N/A | #N/A | #N/A | #N/A | #N/A | #N/A | #N/A | #N/A | #N/A | #N/A | #N/A | #N/A | #N/A | #N/A | #N/A | #N/A | #N/A | #N/A | #N/A | #N/A | #N/A | #N/A | #N/A | #N/A | #N/A | #N/A | #N/A | #N/A | #N/A | #N/A | #N/A | #N/A | #N/A | #N/A | #N/A | #N/A | #N/A | #N/A | #N/A | #N/A | #N/A | #N/A | #N/A | #N/A | #N/A | #N/A | #N/A | #N/A | #N/A | #N/A | #N/A | #N/A | #N/A | #N/A | #N/A | #N/A | #N/A | #N/A | #N/A | #N/A | #N/A | #N/A | #N/A | #N/A | #N/A | #N/A | #N/A | #N/A | #N/A | #N/A | #N/A | #N/A | #N/A | #N/A | #N/A | #N/A | #N/A | #N/A | #N/A | #N/A | #N/A | #N/A | #N/A | #N/A | #N/A | #N/A | #N/A | #N/A | #N/A | #N/A | #N/A | #N/A | #N/A | #N/A | #N/A | #N/A | #N/A | #N/A | #N/A | #N/A | #N/A | #N/A | #N/A | #N/A | #N/A | #N/A | #N/A | #N/A | #N/A | #N/A | #N/A | #N/A | #N/A | #N/A | #N/A | #N/A | #N/A | #N/A | #N/A | #N/A | #N/A | #N/A | #N/A | #N/A | #N/A
[9 empty] | -95 | #N/A | #N/A | #N/A | #N/A | #N/A | #N/A | #N/A | #N/A | #N/A |  |  |  |  | -95 | #N/A | #N/A | #N/A | #N/A | #N/A | #N/A | 44841.75 | #N/A | #N/A | R134a | 63 | 183 | #N/A | #N/A | #N/A | #N/A | #N/A | #N/A | #N/A | #N/A | #N/A | #N/A | #N/A | #N/A | #N/A | #N/A | #N/A | #N/A | #N/A | #N/A | #N/A | #N/A | #N/A | #N/A | #N/A | #N/A | #N/A | #N/A | #N/A | #N/A | #N/A | #N/A | #N/A | #N/A | #N/A | #N/A | #N/A | #N/A | #N/A | #N/A | #N/A | #N/A | #N/A | #N/A | #N/A | #N/A | #N/A | #N/A | #N/A | #N/A | #N/A | #N/A | #N/A | #N/A | #N/A | #N/A | #N/A | #N/A | #N/A | #N/A | #N/A | #N/A | #N/A | #N/A | #N/A | #N/A | #N/A | #N/A | #N/A | #N/A | #N/A | #N/A | #N/A | #N/A | #N/A | #N/A | #N/A | #N/A | #N/A | #N/A | #N/A | #N/A | #N/A | #N/A | #N/A | #N/A | #N/A | #N/A | #N/A | #N/A | #N/A | #N/A | #N/A | #N/A | #N/A | #N/A | #N/A | #N/A | #N/A | #N/A | #N/A | #N/A | #N/A | #N/A | #N/A | #N/A | #N/A | #N/A | #N/A | #N/A | #N/A | #N/A | #N/A | #N/A | #N/A | #N/A | #N/A | #N/A | #N/A | #N/A | #N/A | #N/A | #N/A | #N/A | #N/A | #N/A | #N/A | #N/A | #N/A | #N/A | #N/A | #N/A | #N/A
[9 empty] | -94 | #N/A | #N/A | #N/A | #N/A | #N/A | #N/A | #N/A | #N/A | #N/A |  |  |  |  | -94 | #N/A | #N/A | #N/A | #N/A | #N/A | #N/A | 47979.39 | #N/A | #N/A | R134a | 64 | 184 | #N/A | #N/A | #N/A | #N/A | #N/A | #N/A | #N/A | #N/A | #N/A | #N/A | #N/A | #N/A | #N/A | #N/A | #N/A | #N/A | #N/A | #N/A | #N/A | #N/A | #N/A | #N/A | #N/A | #N/A | #N/A | #N/A | #N/A | #N/A | #N/A | #N/A | #N/A | #N/A | #N/A | #N/A | #N/A | #N/A | #N/A | #N/A | #N/A | #N/A | #N/A | #N/A | #N/A | #N/A | #N/A | #N/A | #N/A | #N/A | #N/A | #N/A | #N/A | #N/A | #N/A | #N/A | #N/A | #N/A | #N/A | #N/A | #N/A | #N/A | #N/A | #N/A | #N/A | #N/A | #N/A | #N/A | #N/A | #N/A | #N/A | #N/A | #N/A | #N/A | #N/A | #N/A | #N/A | #N/A | #N/A | #N/A | #N/A | #N/A | #N/A | #N/A | #N/A | #N/A | #N/A | #N/A | #N/A | #N/A | #N/A | #N/A | #N/A | #N/A | #N/A | #N/A | #N/A | #N/A | #N/A | #N/A | #N/A | #N/A | #N/A | #N/A | #N/A | #N/A | #N/A | #N/A | #N/A | #N/A | #N/A | #N/A | #N/A | #N/A | #N/A | #N/A | #N/A | #N/A | #N/A | #N/A | #N/A | #N/A | #N/A | #N/A | #N/A | #N/A | #N/A | #N/A | #N/A | #N/A | #N/A | #N/A | #N/A
[9 empty] | -93 | #N/A | #N/A | #N/A | #N/A | #N/A | #N/A | #N/A | #N/A | #N/A |  |  |  |  | -93 | #N/A | #N/A | #N/A | #N/A | #N/A | #N/A | 51293.36 | #N/A | #N/A | R134a | 65 | 185 | #N/A | #N/A | #N/A | #N/A | #N/A | #N/A | #N/A | #N/A | #N/A | #N/A | #N/A | #N/A | #N/A | #N/A | #N/A | #N/A | #N/A | #N/A | #N/A | #N/A | #N/A | #N/A | #N/A | #N/A | #N/A | #N/A | #N/A | #N/A | #N/A | #N/A | #N/A | #N/A | #N/A | #N/A | #N/A | #N/A | #N/A | #N/A | #N/A | #N/A | #N/A | #N/A | #N/A | #N/A | #N/A | #N/A | #N/A | #N/A | #N/A | #N/A | #N/A | #N/A | #N/A | #N/A | #N/A | #N/A | #N/A | #N/A | #N/A | #N/A | #N/A | #N/A | #N/A | #N/A | #N/A | #N/A | #N/A | #N/A | #N/A | #N/A | #N/A | #N/A | #N/A | #N/A | #N/A | #N/A | #N/A | #N/A | #N/A | #N/A | #N/A | #N/A | #N/A | #N/A | #N/A | #N/A | #N/A | #N/A | #N/A | #N/A | #N/A | #N/A | #N/A | #N/A | #N/A | #N/A | #N/A | #N/A | #N/A | #N/A | #N/A | #N/A | #N/A | #N/A | #N/A | #N/A | #N/A | #N/A | #N/A | #N/A | #N/A | #N/A | #N/A | #N/A | #N/A | #N/A | #N/A | #N/A | #N/A | #N/A | #N/A | #N/A | #N/A | #N/A | #N/A | #N/A | #N/A | #N/A | #N/A | #N/A | #N/A
[9 empty] | -92 | #N/A | #N/A | #N/A | #N/A | #N/A | #N/A | #N/A | #N/A | #N/A |  |  |  |  | -92 | #N/A | #N/A | #N/A | #N/A | #N/A | #N/A | 54790.85 | #N/A | #N/A | R134a | 66 | 186 | #N/A | #N/A | #N/A | #N/A | #N/A | #N/A | #N/A | #N/A | #N/A | #N/A | #N/A | #N/A | #N/A | #N/A | #N/A | #N/A | #N/A | #N/A | #N/A | #N/A | #N/A | #N/A | #N/A | #N/A | #N/A | #N/A | #N/A | #N/A | #N/A | #N/A | #N/A | #N/A | #N/A | #N/A | #N/A | #N/A | #N/A | #N/A | #N/A | #N/A | #N/A | #N/A | #N/A | #N/A | #N/A | #N/A | #N/A | #N/A | #N/A | #N/A | #N/A | #N/A | #N/A | #N/A | #N/A | #N/A | #N/A | #N/A | #N/A | #N/A | #N/A | #N/A | #N/A | #N/A | #N/A | #N/A | #N/A | #N/A | #N/A | #N/A | #N/A | #N/A | #N/A | #N/A | #N/A | #N/A | #N/A | #N/A | #N/A | #N/A | #N/A | #N/A | #N/A | #N/A | #N/A | #N/A | #N/A | #N/A | #N/A | #N/A | #N/A | #N/A | #N/A | #N/A | #N/A | #N/A | #N/A | #N/A | #N/A | #N/A | #N/A | #N/A | #N/A | #N/A | #N/A | #N/A | #N/A | #N/A | #N/A | #N/A | #N/A | #N/A | #N/A | #N/A | #N/A | #N/A | #N/A | #N/A | #N/A | #N/A | #N/A | #N/A | #N/A | #N/A | #N/A | #N/A | #N/A | #N/A | #N/A | #N/A | #N/A
[9 empty] | -91 | #N/A | #N/A | #N/A | #N/A | #N/A | #N/A | #N/A | #N/A | #N/A |  |  |  |  | -91 | #N/A | #N/A | #N/A | #N/A | #N/A | #N/A | 58479.21 | #N/A | #N/A | R134a | 67 | 187 | #N/A | #N/A | #N/A | #N/A | #N/A | #N/A | #N/A | #N/A | #N/A | #N/A | #N/A | #N/A | #N/A | #N/A | #N/A | #N/A | #N/A | #N/A | #N/A | #N/A | #N/A | #N/A | #N/A | #N/A | #N/A | #N/A | #N/A | #N/A | #N/A | #N/A | #N/A | #N/A | #N/A | #N/A | #N/A | #N/A | #N/A | #N/A | #N/A | #N/A | #N/A | #N/A | #N/A | #N/A | #N/A | #N/A | #N/A | #N/A | #N/A | #N/A | #N/A | #N/A | #N/A | #N/A | #N/A | #N/A | #N/A | #N/A | #N/A | #N/A | #N/A | #N/A | #N/A | #N/A | #N/A | #N/A | #N/A | #N/A | #N/A | #N/A | #N/A | #N/A | #N/A | #N/A | #N/A | #N/A | #N/A | #N/A | #N/A | #N/A | #N/A | #N/A | #N/A | #N/A | #N/A | #N/A | #N/A | #N/A | #N/A | #N/A | #N/A | #N/A | #N/A | #N/A | #N/A | #N/A | #N/A | #N/A | #N/A | #N/A | #N/A | #N/A | #N/A | #N/A | #N/A | #N/A | #N/A | #N/A | #N/A | #N/A | #N/A | #N/A | #N/A | #N/A | #N/A | #N/A | #N/A | #N/A | #N/A | #N/A | #N/A | #N/A | #N/A | #N/A | #N/A | #N/A | #N/A | #N/A | #N/A | #N/A | #N/A
[9 empty] | -90 | #N/A | #N/A | #N/A | #N/A | #N/A | #N/A | #N/A | #N/A | #N/A |  |  |  |  | -90 | #N/A | #N/A | #N/A | #N/A | #N/A | #N/A | 62365.91 | #N/A | #N/A | R134a | 68 | 188 | #N/A | #N/A | #N/A | #N/A | #N/A | #N/A | #N/A | #N/A | #N/A | #N/A | #N/A | #N/A | #N/A | #N/A | #N/A | #N/A | #N/A | #N/A | #N/A | #N/A | #N/A | #N/A | #N/A | #N/A | #N/A | #N/A | #N/A | #N/A | #N/A | #N/A | #N/A | #N/A | #N/A | #N/A | #N/A | #N/A | #N/A | #N/A | #N/A | #N/A | #N/A | #N/A | #N/A | #N/A | #N/A | #N/A | #N/A | #N/A | #N/A | #N/A | #N/A | #N/A | #N/A | #N/A | #N/A | #N/A | #N/A | #N/A | #N/A | #N/A | #N/A | #N/A | #N/A | #N/A | #N/A | #N/A | #N/A | #N/A | #N/A | #N/A | #N/A | #N/A | #N/A | #N/A | #N/A | #N/A | #N/A | #N/A | #N/A | #N/A | #N/A | #N/A | #N/A | #N/A | #N/A | #N/A | #N/A | #N/A | #N/A | #N/A | #N/A | #N/A | #N/A | #N/A | #N/A | #N/A | #N/A | #N/A | #N/A | #N/A | #N/A | #N/A | #N/A | #N/A | #N/A | #N/A | #N/A | #N/A | #N/A | #N/A | #N/A | #N/A | #N/A | #N/A | #N/A | #N/A | #N/A | #N/A | #N/A | #N/A | #N/A | #N/A | #N/A | #N/A | #N/A | #N/A | #N/A | #N/A | #N/A | #N/A | #N/A
[9 empty] | -89 | #N/A | #N/A | #N/A | #N/A | #N/A | #N/A | #N/A | #N/A | #N/A |  |  |  |  | -89 | #N/A | #N/A | #N/A | #N/A | #N/A | #N/A | 66458.62 | #N/A | #N/A | R134a | 69 | 189 | #N/A | #N/A | #N/A | #N/A | #N/A | #N/A | #N/A | #N/A | #N/A | #N/A | #N/A | #N/A | #N/A | #N/A | #N/A | #N/A | #N/A | #N/A | #N/A | #N/A | #N/A | #N/A | #N/A | #N/A | #N/A | #N/A | #N/A | #N/A | #N/A | #N/A | #N/A | #N/A | #N/A | #N/A | #N/A | #N/A | #N/A | #N/A | #N/A | #N/A | #N/A | #N/A | #N/A | #N/A | #N/A | #N/A | #N/A | #N/A | #N/A | #N/A | #N/A | #N/A | #N/A | #N/A | #N/A | #N/A | #N/A | #N/A | #N/A | #N/A | #N/A | #N/A | #N/A | #N/A | #N/A | #N/A | #N/A | #N/A | #N/A | #N/A | #N/A | #N/A | #N/A | #N/A | #N/A | #N/A | #N/A | #N/A | #N/A | #N/A | #N/A | #N/A | #N/A | #N/A | #N/A | #N/A | #N/A | #N/A | #N/A | #N/A | #N/A | #N/A | #N/A | #N/A | #N/A | #N/A | #N/A | #N/A | #N/A | #N/A | #N/A | #N/A | #N/A | #N/A | #N/A | #N/A | #N/A | #N/A | #N/A | #N/A | #N/A | #N/A | #N/A | #N/A | #N/A | #N/A | #N/A | #N/A | #N/A | #N/A | #N/A | #N/A | #N/A | #N/A | #N/A | #N/A | #N/A | #N/A | #N/A | #N/A | #N/A
[9 empty] | -88 | #N/A | #N/A | #N/A | #N/A | #N/A | #N/A | #N/A | #N/A | #N/A |  |  |  |  | -88 | #N/A | #N/A | #N/A | #N/A | #N/A | #N/A | 70765.11 | #N/A | #N/A | R134a | 70 | 190 | #N/A | #N/A | #N/A | #N/A | #N/A | #N/A | #N/A | #N/A | #N/A | #N/A | #N/A | #N/A | #N/A | #N/A | #N/A | #N/A | #N/A | #N/A | #N/A | #N/A | #N/A | #N/A | #N/A | #N/A | #N/A | #N/A | #N/A | #N/A | #N/A | #N/A | #N/A | #N/A | #N/A | #N/A | #N/A | #N/A | #N/A | #N/A | #N/A | #N/A | #N/A | #N/A | #N/A | #N/A | #N/A | #N/A | #N/A | #N/A | #N/A | #N/A | #N/A | #N/A | #N/A | #N/A | #N/A | #N/A | #N/A | #N/A | #N/A | #N/A | #N/A | #N/A | #N/A | #N/A | #N/A | #N/A | #N/A | #N/A | #N/A | #N/A | #N/A | #N/A | #N/A | #N/A | #N/A | #N/A | #N/A | #N/A | #N/A | #N/A | #N/A | #N/A | #N/A | #N/A | #N/A | #N/A | #N/A | #N/A | #N/A | #N/A | #N/A | #N/A | #N/A | #N/A | #N/A | #N/A | #N/A | #N/A | #N/A | #N/A | #N/A | #N/A | #N/A | #N/A | #N/A | #N/A | #N/A | #N/A | #N/A | #N/A | #N/A | #N/A | #N/A | #N/A | #N/A | #N/A | #N/A | #N/A | #N/A | #N/A | #N/A | #N/A | #N/A | #N/A | #N/A | #N/A | #N/A | #N/A | #N/A | #N/A | #N/A
[9 empty] | -87 | #N/A | #N/A | #N/A | #N/A | #N/A | #N/A | #N/A | #N/A | #N/A |  |  |  |  | -87 | #N/A | #N/A | #N/A | #N/A | #N/A | #N/A | 75293.34 | #N/A | #N/A | R134a | 71 | 191 | #N/A | #N/A | #N/A | #N/A | #N/A | #N/A | #N/A | #N/A | #N/A | #N/A | #N/A | #N/A | #N/A | #N/A | #N/A | #N/A | #N/A | #N/A | #N/A | #N/A | #N/A | #N/A | #N/A | #N/A | #N/A | #N/A | #N/A | #N/A | #N/A | #N/A | #N/A | #N/A | #N/A | #N/A | #N/A | #N/A | #N/A | #N/A | #N/A | #N/A | #N/A | #N/A | #N/A | #N/A | #N/A | #N/A | #N/A | #N/A | #N/A | #N/A | #N/A | #N/A | #N/A | #N/A | #N/A | #N/A | #N/A | #N/A | #N/A | #N/A | #N/A | #N/A | #N/A | #N/A | #N/A | #N/A | #N/A | #N/A | #N/A | #N/A | #N/A | #N/A | #N/A | #N/A | #N/A | #N/A | #N/A | #N/A | #N/A | #N/A | #N/A | #N/A | #N/A | #N/A | #N/A | #N/A | #N/A | #N/A | #N/A | #N/A | #N/A | #N/A | #N/A | #N/A | #N/A | #N/A | #N/A | #N/A | #N/A | #N/A | #N/A | #N/A | #N/A | #N/A | #N/A | #N/A | #N/A | #N/A | #N/A | #N/A | #N/A | #N/A | #N/A | #N/A | #N/A | #N/A | #N/A | #N/A | #N/A | #N/A | #N/A | #N/A | #N/A | #N/A | #N/A | #N/A | #N/A | #N/A | #N/A | #N/A | #N/A
[9 empty] | -86 | #N/A | #N/A | #N/A | #N/A | #N/A | #N/A | #N/A | #N/A | #N/A |  |  |  |  | -86 | #N/A | #N/A | #N/A | #N/A | #N/A | #N/A | 80051.39 | #N/A | #N/A | R134a | 72 | 192 | #N/A | #N/A | #N/A | #N/A | #N/A | #N/A | #N/A | #N/A | #N/A | #N/A | #N/A | #N/A | #N/A | #N/A | #N/A | #N/A | #N/A | #N/A | #N/A | #N/A | #N/A | #N/A | #N/A | #N/A | #N/A | #N/A | #N/A | #N/A | #N/A | #N/A | #N/A | #N/A | #N/A | #N/A | #N/A | #N/A | #N/A | #N/A | #N/A | #N/A | #N/A | #N/A | #N/A | #N/A | #N/A | #N/A | #N/A | #N/A | #N/A | #N/A | #N/A | #N/A | #N/A | #N/A | #N/A | #N/A | #N/A | #N/A | #N/A | #N/A | #N/A | #N/A | #N/A | #N/A | #N/A | #N/A | #N/A | #N/A | #N/A | #N/A | #N/A | #N/A | #N/A | #N/A | #N/A | #N/A | #N/A | #N/A | #N/A | #N/A | #N/A | #N/A | #N/A | #N/A | #N/A | #N/A | #N/A | #N/A | #N/A | #N/A | #N/A | #N/A | #N/A | #N/A | #N/A | #N/A | #N/A | #N/A | #N/A | #N/A | #N/A | #N/A | #N/A | #N/A | #N/A | #N/A | #N/A | #N/A | #N/A | #N/A | #N/A | #N/A | #N/A | #N/A | #N/A | #N/A | #N/A | #N/A | #N/A | #N/A | #N/A | #N/A | #N/A | #N/A | #N/A | #N/A | #N/A | #N/A | #N/A | #N/A | #N/A
[9 empty] | -85 | #N/A | #N/A | #N/A | #N/A | #N/A | #N/A | #N/A | #N/A | #N/A |  |  |  |  | -85 | #N/A | #N/A | #N/A | #N/A | #N/A | #N/A | 85047.49 | #N/A | #N/A | R134a | 73 | 193 | #N/A | #N/A | #N/A | #N/A | #N/A | #N/A | #N/A | #N/A | #N/A | #N/A | #N/A | #N/A | #N/A | #N/A | #N/A | #N/A | #N/A | #N/A | #N/A | #N/A | #N/A | #N/A | #N/A | #N/A | #N/A | #N/A | #N/A | #N/A | #N/A | #N/A | #N/A | #N/A | #N/A | #N/A | #N/A | #N/A | #N/A | #N/A | #N/A | #N/A | #N/A | #N/A | #N/A | #N/A | #N/A | #N/A | #N/A | #N/A | #N/A | #N/A | #N/A | #N/A | #N/A | #N/A | #N/A | #N/A | #N/A | #N/A | #N/A | #N/A | #N/A | #N/A | #N/A | #N/A | #N/A | #N/A | #N/A | #N/A | #N/A | #N/A | #N/A | #N/A | #N/A | #N/A | #N/A | #N/A | #N/A | #N/A | #N/A | #N/A | #N/A | #N/A | #N/A | #N/A | #N/A | #N/A | #N/A | #N/A | #N/A | #N/A | #N/A | #N/A | #N/A | #N/A | #N/A | #N/A | #N/A | #N/A | #N/A | #N/A | #N/A | #N/A | #N/A | #N/A | #N/A | #N/A | #N/A | #N/A | #N/A | #N/A | #N/A | #N/A | #N/A | #N/A | #N/A | #N/A | #N/A | #N/A | #N/A | #N/A | #N/A | #N/A | #N/A | #N/A | #N/A | #N/A | #N/A | #N/A | #N/A | #N/A | #N/A
[9 empty] | -84 | #N/A | #N/A | #N/A | #N/A | #N/A | #N/A | #N/A | #N/A | #N/A |  |  |  |  | -84 | #N/A | #N/A | #N/A | #N/A | #N/A | #N/A | 90290 | #N/A | #N/A | R134a | 74 | 194 | #N/A | #N/A | #N/A | #N/A | #N/A | #N/A | #N/A | #N/A | #N/A | #N/A | #N/A | #N/A | #N/A | #N/A | #N/A | #N/A | #N/A | #N/A | #N/A | #N/A | #N/A | #N/A | #N/A | #N/A | #N/A | #N/A | #N/A | #N/A | #N/A | #N/A | #N/A | #N/A | #N/A | #N/A | #N/A | #N/A | #N/A | #N/A | #N/A | #N/A | #N/A | #N/A | #N/A | #N/A | #N/A | #N/A | #N/A | #N/A | #N/A | #N/A | #N/A | #N/A | #N/A | #N/A | #N/A | #N/A | #N/A | #N/A | #N/A | #N/A | #N/A | #N/A | #N/A | #N/A | #N/A | #N/A | #N/A | #N/A | #N/A | #N/A | #N/A | #N/A | #N/A | #N/A | #N/A | #N/A | #N/A | #N/A | #N/A | #N/A | #N/A | #N/A | #N/A | #N/A | #N/A | #N/A | #N/A | #N/A | #N/A | #N/A | #N/A | #N/A | #N/A | #N/A | #N/A | #N/A | #N/A | #N/A | #N/A | #N/A | #N/A | #N/A | #N/A | #N/A | #N/A | #N/A | #N/A | #N/A | #N/A | #N/A | #N/A | #N/A | #N/A | #N/A | #N/A | #N/A | #N/A | #N/A | #N/A | #N/A | #N/A | #N/A | #N/A | #N/A | #N/A | #N/A | #N/A | #N/A | #N/A | #N/A | #N/A
[9 empty] | -83 | #N/A | #N/A | #N/A | #N/A | #N/A | #N/A | #N/A | #N/A | #N/A |  |  |  |  | -83 | #N/A | #N/A | #N/A | #N/A | #N/A | #N/A | 95787.43 | #N/A | #N/A | R134a | 75 | 195 | #N/A | #N/A | #N/A | #N/A | #N/A | #N/A | #N/A | #N/A | #N/A | #N/A | #N/A | #N/A | #N/A | #N/A | #N/A | #N/A | #N/A | #N/A | #N/A | #N/A | #N/A | #N/A | #N/A | #N/A | #N/A | #N/A | #N/A | #N/A | #N/A | #N/A | #N/A | #N/A | #N/A | #N/A | #N/A | #N/A | #N/A | #N/A | #N/A | #N/A | #N/A | #N/A | #N/A | #N/A | #N/A | #N/A | #N/A | #N/A | #N/A | #N/A | #N/A | #N/A | #N/A | #N/A | #N/A | #N/A | #N/A | #N/A | #N/A | #N/A | #N/A | #N/A | #N/A | #N/A | #N/A | #N/A | #N/A | #N/A | #N/A | #N/A | #N/A | #N/A | #N/A | #N/A | #N/A | #N/A | #N/A | #N/A | #N/A | #N/A | #N/A | #N/A | #N/A | #N/A | #N/A | #N/A | #N/A | #N/A | #N/A | #N/A | #N/A | #N/A | #N/A | #N/A | #N/A | #N/A | #N/A | #N/A | #N/A | #N/A | #N/A | #N/A | #N/A | #N/A | #N/A | #N/A | #N/A | #N/A | #N/A | #N/A | #N/A | #N/A | #N/A | #N/A | #N/A | #N/A | #N/A | #N/A | #N/A | #N/A | #N/A | #N/A | #N/A | #N/A | #N/A | #N/A | #N/A | #N/A | #N/A | #N/A | #N/A
[9 empty] | -82 | #N/A | #N/A | #N/A | #N/A | #N/A | #N/A | #N/A | #N/A | #N/A |  |  |  |  | -82 | #N/A | #N/A | #N/A | #N/A | #N/A | #N/A | 101548.42 | #N/A | #N/A | R134a | 76 | 196 | #N/A | #N/A | #N/A | #N/A | #N/A | #N/A | #N/A | #N/A | #N/A | #N/A | #N/A | #N/A | #N/A | #N/A | #N/A | #N/A | #N/A | #N/A | #N/A | #N/A | #N/A | #N/A | #N/A | #N/A | #N/A | #N/A | #N/A | #N/A | #N/A | #N/A | #N/A | #N/A | #N/A | #N/A | #N/A | #N/A | #N/A | #N/A | #N/A | #N/A | #N/A | #N/A | #N/A | #N/A | #N/A | #N/A | #N/A | #N/A | #N/A | #N/A | #N/A | #N/A | #N/A | #N/A | #N/A | #N/A | #N/A | #N/A | #N/A | #N/A | #N/A | #N/A | #N/A | #N/A | #N/A | #N/A | #N/A | #N/A | #N/A | #N/A | #N/A | #N/A | #N/A | #N/A | #N/A | #N/A | #N/A | #N/A | #N/A | #N/A | #N/A | #N/A | #N/A | #N/A | #N/A | #N/A | #N/A | #N/A | #N/A | #N/A | #N/A | #N/A | #N/A | #N/A | #N/A | #N/A | #N/A | #N/A | #N/A | #N/A | #N/A | #N/A | #N/A | #N/A | #N/A | #N/A | #N/A | #N/A | #N/A | #N/A | #N/A | #N/A | #N/A | #N/A | #N/A | #N/A | #N/A | #N/A | #N/A | #N/A | #N/A | #N/A | #N/A | #N/A | #N/A | #N/A | #N/A | #N/A | #N/A | #N/A | #N/A
[9 empty] | -81 | #N/A | #N/A | #N/A | #N/A | #N/A | #N/A | #N/A | #N/A | #N/A |  |  |  |  | -81 | #N/A | #N/A | #N/A | #N/A | #N/A | #N/A | 107581.73 | #N/A | #N/A | R134a | 77 | 197 | #N/A | #N/A | #N/A | #N/A | #N/A | #N/A | #N/A | #N/A | #N/A | #N/A | #N/A | #N/A | #N/A | #N/A | #N/A | #N/A | #N/A | #N/A | #N/A | #N/A | #N/A | #N/A | #N/A | #N/A | #N/A | #N/A | #N/A | #N/A | #N/A | #N/A | #N/A | #N/A | #N/A | #N/A | #N/A | #N/A | #N/A | #N/A | #N/A | #N/A | #N/A | #N/A | #N/A | #N/A | #N/A | #N/A | #N/A | #N/A | #N/A | #N/A | #N/A | #N/A | #N/A | #N/A | #N/A | #N/A | #N/A | #N/A | #N/A | #N/A | #N/A | #N/A | #N/A | #N/A | #N/A | #N/A | #N/A | #N/A | #N/A | #N/A | #N/A | #N/A | #N/A | #N/A | #N/A | #N/A | #N/A | #N/A | #N/A | #N/A | #N/A | #N/A | #N/A | #N/A | #N/A | #N/A | #N/A | #N/A | #N/A | #N/A | #N/A | #N/A | #N/A | #N/A | #N/A | #N/A | #N/A | #N/A | #N/A | #N/A | #N/A | #N/A | #N/A | #N/A | #N/A | #N/A | #N/A | #N/A | #N/A | #N/A | #N/A | #N/A | #N/A | #N/A | #N/A | #N/A | #N/A | #N/A | #N/A | #N/A | #N/A | #N/A | #N/A | #N/A | #N/A | #N/A | #N/A | #N/A | #N/A | #N/A | #N/A
[9 empty] | -80 | #N/A | #N/A | #N/A | #N/A | #N/A | #N/A | #N/A | #N/A | #N/A |  |  |  |  | -80 | #N/A | #N/A | #N/A | #N/A | #N/A | #N/A | 113896.26 | #N/A | #N/A | R134a | 78 | 198 | #N/A | #N/A | #N/A | #N/A | #N/A | #N/A | #N/A | #N/A | #N/A | #N/A | #N/A | #N/A | #N/A | #N/A | #N/A | #N/A | #N/A | #N/A | #N/A | #N/A | #N/A | #N/A | #N/A | #N/A | #N/A | #N/A | #N/A | #N/A | #N/A | #N/A | #N/A | #N/A | #N/A | #N/A | #N/A | #N/A | #N/A | #N/A | #N/A | #N/A | #N/A | #N/A | #N/A | #N/A | #N/A | #N/A | #N/A | #N/A | #N/A | #N/A | #N/A | #N/A | #N/A | #N/A | #N/A | #N/A | #N/A | #N/A | #N/A | #N/A | #N/A | #N/A | #N/A | #N/A | #N/A | #N/A | #N/A | #N/A | #N/A | #N/A | #N/A | #N/A | #N/A | #N/A | #N/A | #N/A | #N/A | #N/A | #N/A | #N/A | #N/A | #N/A | #N/A | #N/A | #N/A | #N/A | #N/A | #N/A | #N/A | #N/A | #N/A | #N/A | #N/A | #N/A | #N/A | #N/A | #N/A | #N/A | #N/A | #N/A | #N/A | #N/A | #N/A | #N/A | #N/A | #N/A | #N/A | #N/A | #N/A | #N/A | #N/A | #N/A | #N/A | #N/A | #N/A | #N/A | #N/A | #N/A | #N/A | #N/A | #N/A | #N/A | #N/A | #N/A | #N/A | #N/A | #N/A | #N/A | #N/A | #N/A | #N/A
[9 empty] | -79 | #N/A | #N/A | #N/A | #N/A | #N/A | #N/A | #N/A | #N/A | #N/A |  |  |  |  | -79 | #N/A | #N/A | #N/A | #N/A | #N/A | #N/A | 120501.04 | #N/A | #N/A | R134a | 79 | 199 | #N/A | #N/A | #N/A | #N/A | #N/A | #N/A | #N/A | #N/A | #N/A | #N/A | #N/A | #N/A | #N/A | #N/A | #N/A | #N/A | #N/A | #N/A | #N/A | #N/A | #N/A | #N/A | #N/A | #N/A | #N/A | #N/A | #N/A | #N/A | #N/A | #N/A | #N/A | #N/A | #N/A | #N/A | #N/A | #N/A | #N/A | #N/A | #N/A | #N/A | #N/A | #N/A | #N/A | #N/A | #N/A | #N/A | #N/A | #N/A | #N/A | #N/A | #N/A | #N/A | #N/A | #N/A | #N/A | #N/A | #N/A | #N/A | #N/A | #N/A | #N/A | #N/A | #N/A | #N/A | #N/A | #N/A | #N/A | #N/A | #N/A | #N/A | #N/A | #N/A | #N/A | #N/A | #N/A | #N/A | #N/A | #N/A | #N/A | #N/A | #N/A | #N/A | #N/A | #N/A | #N/A | #N/A | #N/A | #N/A | #N/A | #N/A | #N/A | #N/A | #N/A | #N/A | #N/A | #N/A | #N/A | #N/A | #N/A | #N/A | #N/A | #N/A | #N/A | #N/A | #N/A | #N/A | #N/A | #N/A | #N/A | #N/A | #N/A | #N/A | #N/A | #N/A | #N/A | #N/A | #N/A | #N/A | #N/A | #N/A | #N/A | #N/A | #N/A | #N/A | #N/A | #N/A | #N/A | #N/A | #N/A | #N/A | #N/A
[9 empty] | -78 | #N/A | #N/A | #N/A | #N/A | #N/A | #N/A | #N/A | #N/A | #N/A |  |  |  |  | -78 | #N/A | #N/A | #N/A | #N/A | #N/A | #N/A | 127405.21 | #N/A | #N/A | R134a | 80 | 200 | #N/A | #N/A | #N/A | #N/A | #N/A | #N/A | #N/A | #N/A | #N/A | #N/A | #N/A | #N/A | #N/A | #N/A | #N/A | #N/A | #N/A | #N/A | #N/A | #N/A | #N/A | #N/A | #N/A | #N/A | #N/A | #N/A | #N/A | #N/A | #N/A | #N/A | #N/A | #N/A | #N/A | #N/A | #N/A | #N/A | #N/A | #N/A | #N/A | #N/A | #N/A | #N/A | #N/A | #N/A | #N/A | #N/A | #N/A | #N/A | #N/A | #N/A | #N/A | #N/A | #N/A | #N/A | #N/A | #N/A | #N/A | #N/A | #N/A | #N/A | #N/A | #N/A | #N/A | #N/A | #N/A | #N/A | #N/A | #N/A | #N/A | #N/A | #N/A | #N/A | #N/A | #N/A | #N/A | #N/A | #N/A | #N/A | #N/A | #N/A | #N/A | #N/A | #N/A | #N/A | #N/A | #N/A | #N/A | #N/A | #N/A | #N/A | #N/A | #N/A | #N/A | #N/A | #N/A | #N/A | #N/A | #N/A | #N/A | #N/A | #N/A | #N/A | #N/A | #N/A | #N/A | #N/A | #N/A | #N/A | #N/A | #N/A | #N/A | #N/A | #N/A | #N/A | #N/A | #N/A | #N/A | #N/A | #N/A | #N/A | #N/A | #N/A | #N/A | #N/A | #N/A | #N/A | #N/A | #N/A | #N/A | #N/A | #N/A
[9 empty] | -77 | #N/A | #N/A | #N/A | #N/A | #N/A | #N/A | #N/A | #N/A | #N/A |  |  |  |  | -77 | #N/A | #N/A | #N/A | #N/A | #N/A | #N/A | 134618.03 | #N/A | #N/A | R22 | -50 | 210 | #N/A | #N/A | #N/A | #N/A | #N/A | #N/A | #N/A | #N/A | #N/A | #N/A | #N/A | #N/A | #N/A | #N/A | #N/A | #N/A | #N/A | #N/A | #N/A | #N/A | #N/A | #N/A | #N/A | #N/A | #N/A | #N/A | #N/A | #N/A | #N/A | #N/A | #N/A | #N/A | #N/A | #N/A | #N/A | #N/A | #N/A | #N/A | #N/A | #N/A | #N/A | #N/A | #N/A | #N/A | #N/A | #N/A | #N/A | #N/A | #N/A | #N/A | #N/A | #N/A | #N/A | #N/A | #N/A | #N/A | #N/A | #N/A | #N/A | #N/A | #N/A | #N/A | #N/A | #N/A | #N/A | #N/A | #N/A | #N/A | #N/A | #N/A | #N/A | #N/A | #N/A | #N/A | #N/A | #N/A | #N/A | #N/A | #N/A | #N/A | #N/A | #N/A | #N/A | #N/A | #N/A | #N/A | #N/A | #N/A | #N/A | #N/A | #N/A | #N/A | #N/A | #N/A | #N/A | #N/A | #N/A | #N/A | #N/A | #N/A | #N/A | #N/A | #N/A | #N/A | #N/A | #N/A | #N/A | #N/A | #N/A | #N/A | #N/A | #N/A | #N/A | #N/A | #N/A | #N/A | #N/A | #N/A | #N/A | #N/A | #N/A | #N/A | #N/A | #N/A | #N/A | #N/A | #N/A | #N/A | #N/A | #N/A | #N/A
[9 empty] | -76 | #N/A | #N/A | #N/A | #N/A | #N/A | #N/A | #N/A | #N/A | #N/A |  |  |  |  | -76 | #N/A | #N/A | #N/A | #N/A | #N/A | #N/A | 142148.9 | #N/A | #N/A | R22 | -49 | 211 | #N/A | #N/A | #N/A | #N/A | #N/A | #N/A | #N/A | #N/A | #N/A | #N/A | #N/A | #N/A | #N/A | #N/A | #N/A | #N/A | #N/A | #N/A | #N/A | #N/A | #N/A | #N/A | #N/A | #N/A | #N/A | #N/A | #N/A | #N/A | #N/A | #N/A | #N/A | #N/A | #N/A | #N/A | #N/A | #N/A | #N/A | #N/A | #N/A | #N/A | #N/A | #N/A | #N/A | #N/A | #N/A | #N/A | #N/A | #N/A | #N/A | #N/A | #N/A | #N/A | #N/A | #N/A | #N/A | #N/A | #N/A | #N/A | #N/A | #N/A | #N/A | #N/A | #N/A | #N/A | #N/A | #N/A | #N/A | #N/A | #N/A | #N/A | #N/A | #N/A | #N/A | #N/A | #N/A | #N/A | #N/A | #N/A | #N/A | #N/A | #N/A | #N/A | #N/A | #N/A | #N/A | #N/A | #N/A | #N/A | #N/A | #N/A | #N/A | #N/A | #N/A | #N/A | #N/A | #N/A | #N/A | #N/A | #N/A | #N/A | #N/A | #N/A | #N/A | #N/A | #N/A | #N/A | #N/A | #N/A | #N/A | #N/A | #N/A | #N/A | #N/A | #N/A | #N/A | #N/A | #N/A | #N/A | #N/A | #N/A | #N/A | #N/A | #N/A | #N/A | #N/A | #N/A | #N/A | #N/A | #N/A | #N/A | #N/A
[9 empty] | -75 | #N/A | #N/A | #N/A | #N/A | #N/A | #N/A | #N/A | #N/A | #N/A |  |  |  |  | -75 | #N/A | #N/A | #N/A | 19339.06 | 21224.77 | #N/A | 150007.3 | #N/A | #N/A | R22 | -48 | 212 | #N/A | #N/A | #N/A | #N/A | #N/A | #N/A | #N/A | #N/A | #N/A | #N/A | #N/A | #N/A | #N/A | #N/A | #N/A | #N/A | #N/A | #N/A | #N/A | #N/A | #N/A | #N/A | #N/A | #N/A | #N/A | #N/A | #N/A | #N/A | #N/A | #N/A | #N/A | #N/A | #N/A | #N/A | #N/A | #N/A | #N/A | #N/A | #N/A | #N/A | #N/A | #N/A | #N/A | #N/A | #N/A | #N/A | #N/A | #N/A | #N/A | #N/A | #N/A | #N/A | #N/A | #N/A | #N/A | #N/A | #N/A | #N/A | #N/A | #N/A | #N/A | #N/A | #N/A | #N/A | #N/A | #N/A | #N/A | #N/A | #N/A | #N/A | #N/A | #N/A | #N/A | #N/A | #N/A | #N/A | #N/A | #N/A | #N/A | #N/A | #N/A | #N/A | #N/A | #N/A | #N/A | #N/A | #N/A | #N/A | #N/A | #N/A | #N/A | #N/A | #N/A | #N/A | #N/A | #N/A | #N/A | #N/A | #N/A | #N/A | #N/A | #N/A | #N/A | #N/A | #N/A | #N/A | #N/A | #N/A | #N/A | #N/A | #N/A | #N/A | #N/A | #N/A | #N/A | #N/A | #N/A | #N/A | #N/A | #N/A | #N/A | #N/A | #N/A | #N/A | #N/A | #N/A | #N/A | #N/A | #N/A | #N/A | #N/A
[9 empty] | -74 | #N/A | #N/A | #N/A | #N/A | #N/A | #N/A | #N/A | #N/A | #N/A |  |  |  |  | -74 | #N/A | #N/A | #N/A | 20666.67 | 22653.27 | #N/A | 158202.84 | #N/A | #N/A | R22 | -47 | 213 | #N/A | #N/A | #N/A | #N/A | #N/A | #N/A | #N/A | #N/A | #N/A | #N/A | #N/A | #N/A | #N/A | #N/A | #N/A | #N/A | #N/A | #N/A | #N/A | #N/A | #N/A | #N/A | #N/A | #N/A | #N/A | #N/A | #N/A | #N/A | #N/A | #N/A | #N/A | #N/A | #N/A | #N/A | #N/A | #N/A | #N/A | #N/A | #N/A | #N/A | #N/A | #N/A | #N/A | #N/A | #N/A | #N/A | #N/A | #N/A | #N/A | #N/A | #N/A | #N/A | #N/A | #N/A | #N/A | #N/A | #N/A | #N/A | #N/A | #N/A | #N/A | #N/A | #N/A | #N/A | #N/A | #N/A | #N/A | #N/A | #N/A | #N/A | #N/A | #N/A | #N/A | #N/A | #N/A | #N/A | #N/A | #N/A | #N/A | #N/A | #N/A | #N/A | #N/A | #N/A | #N/A | #N/A | #N/A | #N/A | #N/A | #N/A | #N/A | #N/A | #N/A | #N/A | #N/A | #N/A | #N/A | #N/A | #N/A | #N/A | #N/A | #N/A | #N/A | #N/A | #N/A | #N/A | #N/A | #N/A | #N/A | #N/A | #N/A | #N/A | #N/A | #N/A | #N/A | #N/A | #N/A | #N/A | #N/A | #N/A | #N/A | #N/A | #N/A | #N/A | #N/A | #N/A | #N/A | #N/A | #N/A | #N/A | #N/A
[9 empty] | -73 | #N/A | #N/A | #N/A | #N/A | #N/A | #N/A | #N/A | #N/A | #N/A |  |  |  |  | -73 | #N/A | #N/A | #N/A | 22067.64 | 24158.8 | #N/A | 166745.24 | #N/A | #N/A | R22 | -46 | 214 | #N/A | #N/A | #N/A | #N/A | #N/A | #N/A | #N/A | #N/A | #N/A | #N/A | #N/A | #N/A | #N/A | #N/A | #N/A | #N/A | #N/A | #N/A | #N/A | #N/A | #N/A | #N/A | #N/A | #N/A | #N/A | #N/A | #N/A | #N/A | #N/A | #N/A | #N/A | #N/A | #N/A | #N/A | #N/A | #N/A | #N/A | #N/A | #N/A | #N/A | #N/A | #N/A | #N/A | #N/A | #N/A | #N/A | #N/A | #N/A | #N/A | #N/A | #N/A | #N/A | #N/A | #N/A | #N/A | #N/A | #N/A | #N/A | #N/A | #N/A | #N/A | #N/A | #N/A | #N/A | #N/A | #N/A | #N/A | #N/A | #N/A | #N/A | #N/A | #N/A | #N/A | #N/A | #N/A | #N/A | #N/A | #N/A | #N/A | #N/A | #N/A | #N/A | #N/A | #N/A | #N/A | #N/A | #N/A | #N/A | #N/A | #N/A | #N/A | #N/A | #N/A | #N/A | #N/A | #N/A | #N/A | #N/A | #N/A | #N/A | #N/A | #N/A | #N/A | #N/A | #N/A | #N/A | #N/A | #N/A | #N/A | #N/A | #N/A | #N/A | #N/A | #N/A | #N/A | #N/A | #N/A | #N/A | #N/A | #N/A | #N/A | #N/A | #N/A | #N/A | #N/A | #N/A | #N/A | #N/A | #N/A | #N/A | #N/A
[9 empty] | -72 | #N/A | #N/A | #N/A | #N/A | #N/A | #N/A | #N/A | #N/A | #N/A |  |  |  |  | -72 | #N/A | #N/A | #N/A | 23544.96 | 25744.42 | #N/A | 175644.31 | #N/A | #N/A | R22 | -45 | 215 | #N/A | #N/A | #N/A | #N/A | #N/A | #N/A | #N/A | #N/A | #N/A | #N/A | #N/A | #N/A | #N/A | #N/A | #N/A | #N/A | #N/A | #N/A | #N/A | #N/A | #N/A | #N/A | #N/A | #N/A | #N/A | #N/A | #N/A | #N/A | #N/A | #N/A | #N/A | #N/A | #N/A | #N/A | #N/A | #N/A | #N/A | #N/A | #N/A | #N/A | #N/A | #N/A | #N/A | #N/A | #N/A | #N/A | #N/A | #N/A | #N/A | #N/A | #N/A | #N/A | #N/A | #N/A | #N/A | #N/A | #N/A | #N/A | #N/A | #N/A | #N/A | #N/A | #N/A | #N/A | #N/A | #N/A | #N/A | #N/A | #N/A | #N/A | #N/A | #N/A | #N/A | #N/A | #N/A | #N/A | #N/A | #N/A | #N/A | #N/A | #N/A | #N/A | #N/A | #N/A | #N/A | #N/A | #N/A | #N/A | #N/A | #N/A | #N/A | #N/A | #N/A | #N/A | #N/A | #N/A | #N/A | #N/A | #N/A | #N/A | #N/A | #N/A | #N/A | #N/A | #N/A | #N/A | #N/A | #N/A | #N/A | #N/A | #N/A | #N/A | #N/A | #N/A | #N/A | #N/A | #N/A | #N/A | #N/A | #N/A | #N/A | #N/A | #N/A | #N/A | #N/A | #N/A | #N/A | #N/A | #N/A | #N/A | #N/A
[9 empty] | -71 | #N/A | #N/A | #N/A | #N/A | #N/A | #N/A | #N/A | #N/A | #N/A |  |  |  |  | -71 | #N/A | #N/A | #N/A | 25101.69 | 27413.26 | #N/A | 184909.99 | #N/A | #N/A | R22 | -44 | 216 | #N/A | #N/A | #N/A | #N/A | #N/A | #N/A | #N/A | #N/A | #N/A | #N/A | #N/A | #N/A | #N/A | #N/A | #N/A | #N/A | #N/A | #N/A | #N/A | #N/A | #N/A | #N/A | #N/A | #N/A | #N/A | #N/A | #N/A | #N/A | #N/A | #N/A | #N/A | #N/A | #N/A | #N/A | #N/A | #N/A | #N/A | #N/A | #N/A | #N/A | #N/A | #N/A | #N/A | #N/A | #N/A | #N/A | #N/A | #N/A | #N/A | #N/A | #N/A | #N/A | #N/A | #N/A | #N/A | #N/A | #N/A | #N/A | #N/A | #N/A | #N/A | #N/A | #N/A | #N/A | #N/A | #N/A | #N/A | #N/A | #N/A | #N/A | #N/A | #N/A | #N/A | #N/A | #N/A | #N/A | #N/A | #N/A | #N/A | #N/A | #N/A | #N/A | #N/A | #N/A | #N/A | #N/A | #N/A | #N/A | #N/A | #N/A | #N/A | #N/A | #N/A | #N/A | #N/A | #N/A | #N/A | #N/A | #N/A | #N/A | #N/A | #N/A | #N/A | #N/A | #N/A | #N/A | #N/A | #N/A | #N/A | #N/A | #N/A | #N/A | #N/A | #N/A | #N/A | #N/A | #N/A | #N/A | #N/A | #N/A | #N/A | #N/A | #N/A | #N/A | #N/A | #N/A | #N/A | #N/A | #N/A | #N/A | #N/A
[9 empty] | -70 | #N/A | #N/A | #N/A | #N/A | #N/A | #N/A | #N/A | #N/A | #N/A |  |  |  |  | -70 | 36140.47 | #N/A | 20510.12 | 26740.98 | 29168.51 | #N/A | 194552.28 | #N/A | #N/A | R22 | -43 | 217 | #N/A | #N/A | #N/A | #N/A | #N/A | #N/A | #N/A | #N/A | #N/A | #N/A | #N/A | #N/A | #N/A | #N/A | #N/A | #N/A | #N/A | #N/A | #N/A | #N/A | #N/A | #N/A | #N/A | #N/A | #N/A | #N/A | #N/A | #N/A | #N/A | #N/A | #N/A | #N/A | #N/A | #N/A | #N/A | #N/A | #N/A | #N/A | #N/A | #N/A | #N/A | #N/A | #N/A | #N/A | #N/A | #N/A | #N/A | #N/A | #N/A | #N/A | #N/A | #N/A | #N/A | #N/A | #N/A | #N/A | #N/A | #N/A | #N/A | #N/A | #N/A | #N/A | #N/A | #N/A | #N/A | #N/A | #N/A | #N/A | #N/A | #N/A | #N/A | #N/A | #N/A | #N/A | #N/A | #N/A | #N/A | #N/A | #N/A | #N/A | #N/A | #N/A | #N/A | #N/A | #N/A | #N/A | #N/A | #N/A | #N/A | #N/A | #N/A | #N/A | #N/A | #N/A | #N/A | #N/A | #N/A | #N/A | #N/A | #N/A | #N/A | #N/A | #N/A | #N/A | #N/A | #N/A | #N/A | #N/A | #N/A | #N/A | #N/A | #N/A | #N/A | #N/A | #N/A | #N/A | #N/A | #N/A | #N/A | #N/A | #N/A | #N/A | #N/A | #N/A | #N/A | #N/A | #N/A | #N/A | #N/A | #N/A | #N/A
[9 empty] | -69 | #N/A | #N/A | #N/A | #N/A | #N/A | #N/A | #N/A | #N/A | #N/A |  |  |  |  | -69 | 38435.45 | #N/A | 21849.7 | 28466.01 | 31013.45 | #N/A | 204581.32 | #N/A | #N/A | R22 | -42 | 218 | #N/A | #N/A | #N/A | #N/A | #N/A | #N/A | #N/A | #N/A | #N/A | #N/A | #N/A | #N/A | #N/A | #N/A | #N/A | #N/A | #N/A | #N/A | #N/A | #N/A | #N/A | #N/A | #N/A | #N/A | #N/A | #N/A | #N/A | #N/A | #N/A | #N/A | #N/A | #N/A | #N/A | #N/A | #N/A | #N/A | #N/A | #N/A | #N/A | #N/A | #N/A | #N/A | #N/A | #N/A | #N/A | #N/A | #N/A | #N/A | #N/A | #N/A | #N/A | #N/A | #N/A | #N/A | #N/A | #N/A | #N/A | #N/A | #N/A | #N/A | #N/A | #N/A | #N/A | #N/A | #N/A | #N/A | #N/A | #N/A | #N/A | #N/A | #N/A | #N/A | #N/A | #N/A | #N/A | #N/A | #N/A | #N/A | #N/A | #N/A | #N/A | #N/A | #N/A | #N/A | #N/A | #N/A | #N/A | #N/A | #N/A | #N/A | #N/A | #N/A | #N/A | #N/A | #N/A | #N/A | #N/A | #N/A | #N/A | #N/A | #N/A | #N/A | #N/A | #N/A | #N/A | #N/A | #N/A | #N/A | #N/A | #N/A | #N/A | #N/A | #N/A | #N/A | #N/A | #N/A | #N/A | #N/A | #N/A | #N/A | #N/A | #N/A | #N/A | #N/A | #N/A | #N/A | #N/A | #N/A | #N/A | #N/A | #N/A
[9 empty] | -68 | #N/A | #N/A | #N/A | #N/A | #N/A | #N/A | #N/A | #N/A | #N/A |  |  |  |  | -68 | 40847.73 | #N/A | 23260.4 | 30280.08 | 32951.42 | #N/A | 215007.31 | #N/A | #N/A | R22 | -41 | 219 | #N/A | #N/A | #N/A | #N/A | #N/A | #N/A | #N/A | #N/A | #N/A | #N/A | #N/A | #N/A | #N/A | #N/A | #N/A | #N/A | #N/A | #N/A | #N/A | #N/A | #N/A | #N/A | #N/A | #N/A | #N/A | #N/A | #N/A | #N/A | #N/A | #N/A | #N/A | #N/A | #N/A | #N/A | #N/A | #N/A | #N/A | #N/A | #N/A | #N/A | #N/A | #N/A | #N/A | #N/A | #N/A | #N/A | #N/A | #N/A | #N/A | #N/A | #N/A | #N/A | #N/A | #N/A | #N/A | #N/A | #N/A | #N/A | #N/A | #N/A | #N/A | #N/A | #N/A | #N/A | #N/A | #N/A | #N/A | #N/A | #N/A | #N/A | #N/A | #N/A | #N/A | #N/A | #N/A | #N/A | #N/A | #N/A | #N/A | #N/A | #N/A | #N/A | #N/A | #N/A | #N/A | #N/A | #N/A | #N/A | #N/A | #N/A | #N/A | #N/A | #N/A | #N/A | #N/A | #N/A | #N/A | #N/A | #N/A | #N/A | #N/A | #N/A | #N/A | #N/A | #N/A | #N/A | #N/A | #N/A | #N/A | #N/A | #N/A | #N/A | #N/A | #N/A | #N/A | #N/A | #N/A | #N/A | #N/A | #N/A | #N/A | #N/A | #N/A | #N/A | #N/A | #N/A | #N/A | #N/A | #N/A | #N/A | #N/A
[9 empty] | -67 | #N/A | #N/A | #N/A | #N/A | #N/A | #N/A | #N/A | #N/A | #N/A |  |  |  |  | -67 | 43381.71 | #N/A | 24745.04 | 32186.53 | 34985.83 | #N/A | 225840.56 | #N/A | #N/A | R22 | -40 | 220 | #N/A | #N/A | #N/A | #N/A | #N/A | #N/A | #N/A | #N/A | #N/A | #N/A | #N/A | #N/A | #N/A | #N/A | #N/A | #N/A | #N/A | #N/A | #N/A | #N/A | #N/A | #N/A | #N/A | #N/A | #N/A | #N/A | #N/A | #N/A | #N/A | #N/A | #N/A | #N/A | #N/A | #N/A | #N/A | #N/A | #N/A | #N/A | #N/A | #N/A | #N/A | #N/A | #N/A | #N/A | #N/A | #N/A | #N/A | #N/A | #N/A | #N/A | #N/A | #N/A | #N/A | #N/A | #N/A | #N/A | #N/A | #N/A | #N/A | #N/A | #N/A | #N/A | #N/A | #N/A | #N/A | #N/A | #N/A | #N/A | #N/A | #N/A | #N/A | #N/A | #N/A | #N/A | #N/A | #N/A | #N/A | #N/A | #N/A | #N/A | #N/A | #N/A | #N/A | #N/A | #N/A | #N/A | #N/A | #N/A | #N/A | #N/A | #N/A | #N/A | #N/A | #N/A | #N/A | #N/A | #N/A | #N/A | #N/A | #N/A | #N/A | #N/A | #N/A | #N/A | #N/A | #N/A | #N/A | #N/A | #N/A | #N/A | #N/A | #N/A | #N/A | #N/A | #N/A | #N/A | #N/A | #N/A | #N/A | #N/A | #N/A | #N/A | #N/A | #N/A | #N/A | #N/A | #N/A | #N/A | #N/A | #N/A | #N/A
[9 empty] | -66 | #N/A | #N/A | #N/A | #N/A | #N/A | #N/A | #N/A | #N/A | #N/A |  |  |  |  | -66 | 46041.88 | #N/A | 26306.5 | 34188.78 | 37120.16 | #N/A | 237091.46 | #N/A | #N/A | R22 | -39 | 221 | #N/A | #N/A | #N/A | #N/A | #N/A | #N/A | #N/A | #N/A | #N/A | #N/A | #N/A | #N/A | #N/A | #N/A | #N/A | #N/A | #N/A | #N/A | #N/A | #N/A | #N/A | #N/A | #N/A | #N/A | #N/A | #N/A | #N/A | #N/A | #N/A | #N/A | #N/A | #N/A | #N/A | #N/A | #N/A | #N/A | #N/A | #N/A | #N/A | #N/A | #N/A | #N/A | #N/A | #N/A | #N/A | #N/A | #N/A | #N/A | #N/A | #N/A | #N/A | #N/A | #N/A | #N/A | #N/A | #N/A | #N/A | #N/A | #N/A | #N/A | #N/A | #N/A | #N/A | #N/A | #N/A | #N/A | #N/A | #N/A | #N/A | #N/A | #N/A | #N/A | #N/A | #N/A | #N/A | #N/A | #N/A | #N/A | #N/A | #N/A | #N/A | #N/A | #N/A | #N/A | #N/A | #N/A | #N/A | #N/A | #N/A | #N/A | #N/A | #N/A | #N/A | #N/A | #N/A | #N/A | #N/A | #N/A | #N/A | #N/A | #N/A | #N/A | #N/A | #N/A | #N/A | #N/A | #N/A | #N/A | #N/A | #N/A | #N/A | #N/A | #N/A | #N/A | #N/A | #N/A | #N/A | #N/A | #N/A | #N/A | #N/A | #N/A | #N/A | #N/A | #N/A | #N/A | #N/A | #N/A | #N/A | #N/A | #N/A
[9 empty] | -65 | #N/A | #N/A | #N/A | #N/A | #N/A | #N/A | #N/A | #N/A | #N/A |  |  |  |  | -65 | 48832.81 | #N/A | 27947.74 | 36290.31 | 39357.99 | #N/A | 248770.5 | #N/A | #N/A | R22 | -38 | 222 | #N/A | #N/A | #N/A | #N/A | #N/A | #N/A | #N/A | #N/A | #N/A | #N/A | #N/A | #N/A | #N/A | #N/A | #N/A | #N/A | #N/A | #N/A | #N/A | #N/A | #N/A | #N/A | #N/A | #N/A | #N/A | #N/A | #N/A | #N/A | #N/A | #N/A | #N/A | #N/A | #N/A | #N/A | #N/A | #N/A | #N/A | #N/A | #N/A | #N/A | #N/A | #N/A | #N/A | #N/A | #N/A | #N/A | #N/A | #N/A | #N/A | #N/A | #N/A | #N/A | #N/A | #N/A | #N/A | #N/A | #N/A | #N/A | #N/A | #N/A | #N/A | #N/A | #N/A | #N/A | #N/A | #N/A | #N/A | #N/A | #N/A | #N/A | #N/A | #N/A | #N/A | #N/A | #N/A | #N/A | #N/A | #N/A | #N/A | #N/A | #N/A | #N/A | #N/A | #N/A | #N/A | #N/A | #N/A | #N/A | #N/A | #N/A | #N/A | #N/A | #N/A | #N/A | #N/A | #N/A | #N/A | #N/A | #N/A | #N/A | #N/A | #N/A | #N/A | #N/A | #N/A | #N/A | #N/A | #N/A | #N/A | #N/A | #N/A | #N/A | #N/A | #N/A | #N/A | #N/A | #N/A | #N/A | #N/A | #N/A | #N/A | #N/A | #N/A | #N/A | #N/A | #N/A | #N/A | #N/A | #N/A | #N/A | #N/A
[9 empty] | -64 | #N/A | #N/A | #N/A | #N/A | #N/A | #N/A | #N/A | #N/A | #N/A |  |  |  |  | -64 | 51759.18 | #N/A | 29671.79 | 38494.7 | 41702.93 | #N/A | 260888.24 | #N/A | #N/A | R22 | -37 | 223 | #N/A | #N/A | #N/A | #N/A | #N/A | #N/A | #N/A | #N/A | #N/A | #N/A | #N/A | #N/A | #N/A | #N/A | #N/A | #N/A | #N/A | #N/A | #N/A | #N/A | #N/A | #N/A | #N/A | #N/A | #N/A | #N/A | #N/A | #N/A | #N/A | #N/A | #N/A | #N/A | #N/A | #N/A | #N/A | #N/A | #N/A | #N/A | #N/A | #N/A | #N/A | #N/A | #N/A | #N/A | #N/A | #N/A | #N/A | #N/A | #N/A | #N/A | #N/A | #N/A | #N/A | #N/A | #N/A | #N/A | #N/A | #N/A | #N/A | #N/A | #N/A | #N/A | #N/A | #N/A | #N/A | #N/A | #N/A | #N/A | #N/A | #N/A | #N/A | #N/A | #N/A | #N/A | #N/A | #N/A | #N/A | #N/A | #N/A | #N/A | #N/A | #N/A | #N/A | #N/A | #N/A | #N/A | #N/A | #N/A | #N/A | #N/A | #N/A | #N/A | #N/A | #N/A | #N/A | #N/A | #N/A | #N/A | #N/A | #N/A | #N/A | #N/A | #N/A | #N/A | #N/A | #N/A | #N/A | #N/A | #N/A | #N/A | #N/A | #N/A | #N/A | #N/A | #N/A | #N/A | #N/A | #N/A | #N/A | #N/A | #N/A | #N/A | #N/A | #N/A | #N/A | #N/A | #N/A | #N/A | #N/A | #N/A | #N/A
[9 empty] | -63 | #N/A | #N/A | #N/A | #N/A | #N/A | #N/A | #N/A | #N/A | #N/A |  |  |  |  | -63 | 54825.73 | #N/A | 31481.73 | 40805.57 | 44158.69 | #N/A | 273455.33 | #N/A | #N/A | R22 | -36 | 224 | #N/A | #N/A | #N/A | #N/A | #N/A | #N/A | #N/A | #N/A | #N/A | #N/A | #N/A | #N/A | #N/A | #N/A | #N/A | #N/A | #N/A | #N/A | #N/A | #N/A | #N/A | #N/A | #N/A | #N/A | #N/A | #N/A | #N/A | #N/A | #N/A | #N/A | #N/A | #N/A | #N/A | #N/A | #N/A | #N/A | #N/A | #N/A | #N/A | #N/A | #N/A | #N/A | #N/A | #N/A | #N/A | #N/A | #N/A | #N/A | #N/A | #N/A | #N/A | #N/A | #N/A | #N/A | #N/A | #N/A | #N/A | #N/A | #N/A | #N/A | #N/A | #N/A | #N/A | #N/A | #N/A | #N/A | #N/A | #N/A | #N/A | #N/A | #N/A | #N/A | #N/A | #N/A | #N/A | #N/A | #N/A | #N/A | #N/A | #N/A | #N/A | #N/A | #N/A | #N/A | #N/A | #N/A | #N/A | #N/A | #N/A | #N/A | #N/A | #N/A | #N/A | #N/A | #N/A | #N/A | #N/A | #N/A | #N/A | #N/A | #N/A | #N/A | #N/A | #N/A | #N/A | #N/A | #N/A | #N/A | #N/A | #N/A | #N/A | #N/A | #N/A | #N/A | #N/A | #N/A | #N/A | #N/A | #N/A | #N/A | #N/A | #N/A | #N/A | #N/A | #N/A | #N/A | #N/A | #N/A | #N/A | #N/A | #N/A
[9 empty] | -62 | #N/A | #N/A | #N/A | #N/A | #N/A | #N/A | #N/A | #N/A | #N/A |  |  |  |  | -62 | 58037.34 | #N/A | 33380.71 | 43226.62 | 46729.03 | #N/A | 286482.5 | #N/A | #N/A | R22 | -35 | 225 | #N/A | #N/A | #N/A | #N/A | #N/A | #N/A | #N/A | #N/A | #N/A | #N/A | #N/A | #N/A | #N/A | #N/A | #N/A | #N/A | #N/A | #N/A | #N/A | #N/A | #N/A | #N/A | #N/A | #N/A | #N/A | #N/A | #N/A | #N/A | #N/A | #N/A | #N/A | #N/A | #N/A | #N/A | #N/A | #N/A | #N/A | #N/A | #N/A | #N/A | #N/A | #N/A | #N/A | #N/A | #N/A | #N/A | #N/A | #N/A | #N/A | #N/A | #N/A | #N/A | #N/A | #N/A | #N/A | #N/A | #N/A | #N/A | #N/A | #N/A | #N/A | #N/A | #N/A | #N/A | #N/A | #N/A | #N/A | #N/A | #N/A | #N/A | #N/A | #N/A | #N/A | #N/A | #N/A | #N/A | #N/A | #N/A | #N/A | #N/A | #N/A | #N/A | #N/A | #N/A | #N/A | #N/A | #N/A | #N/A | #N/A | #N/A | #N/A | #N/A | #N/A | #N/A | #N/A | #N/A | #N/A | #N/A | #N/A | #N/A | #N/A | #N/A | #N/A | #N/A | #N/A | #N/A | #N/A | #N/A | #N/A | #N/A | #N/A | #N/A | #N/A | #N/A | #N/A | #N/A | #N/A | #N/A | #N/A | #N/A | #N/A | #N/A | #N/A | #N/A | #N/A | #N/A | #N/A | #N/A | #N/A | #N/A | #N/A
[9 empty] | -61 | #N/A | #N/A | #N/A | #N/A | #N/A | #N/A | #N/A | #N/A | #N/A |  |  |  |  | -61 | 61398.93 | #N/A | 35371.96 | 45761.63 | 49417.8 | #N/A | 299980.57 | #N/A | #N/A | R22 | -34 | 226 | #N/A | #N/A | #N/A | #N/A | #N/A | #N/A | #N/A | #N/A | #N/A | #N/A | #N/A | #N/A | #N/A | #N/A | #N/A | #N/A | #N/A | #N/A | #N/A | #N/A | #N/A | #N/A | #N/A | #N/A | #N/A | #N/A | #N/A | #N/A | #N/A | #N/A | #N/A | #N/A | #N/A | #N/A | #N/A | #N/A | #N/A | #N/A | #N/A | #N/A | #N/A | #N/A | #N/A | #N/A | #N/A | #N/A | #N/A | #N/A | #N/A | #N/A | #N/A | #N/A | #N/A | #N/A | #N/A | #N/A | #N/A | #N/A | #N/A | #N/A | #N/A | #N/A | #N/A | #N/A | #N/A | #N/A | #N/A | #N/A | #N/A | #N/A | #N/A | #N/A | #N/A | #N/A | #N/A | #N/A | #N/A | #N/A | #N/A | #N/A | #N/A | #N/A | #N/A | #N/A | #N/A | #N/A | #N/A | #N/A | #N/A | #N/A | #N/A | #N/A | #N/A | #N/A | #N/A | #N/A | #N/A | #N/A | #N/A | #N/A | #N/A | #N/A | #N/A | #N/A | #N/A | #N/A | #N/A | #N/A | #N/A | #N/A | #N/A | #N/A | #N/A | #N/A | #N/A | #N/A | #N/A | #N/A | #N/A | #N/A | #N/A | #N/A | #N/A | #N/A | #N/A | #N/A | #N/A | #N/A | #N/A | #N/A | #N/A
[9 empty] | -60 | #N/A | #N/A | #N/A | #N/A | #N/A | #N/A | #N/A | #N/A | #N/A |  |  |  |  | -60 | 64915.55 | #N/A | 37458.76 | 48414.43 | 52228.91 | #N/A | 313960.42 | #N/A | #N/A | R22 | -33 | 227 | #N/A | #N/A | #N/A | #N/A | #N/A | #N/A | #N/A | #N/A | #N/A | #N/A | #N/A | #N/A | #N/A | #N/A | #N/A | #N/A | #N/A | #N/A | #N/A | #N/A | #N/A | #N/A | #N/A | #N/A | #N/A | #N/A | #N/A | #N/A | #N/A | #N/A | #N/A | #N/A | #N/A | #N/A | #N/A | #N/A | #N/A | #N/A | #N/A | #N/A | #N/A | #N/A | #N/A | #N/A | #N/A | #N/A | #N/A | #N/A | #N/A | #N/A | #N/A | #N/A | #N/A | #N/A | #N/A | #N/A | #N/A | #N/A | #N/A | #N/A | #N/A | #N/A | #N/A | #N/A | #N/A | #N/A | #N/A | #N/A | #N/A | #N/A | #N/A | #N/A | #N/A | #N/A | #N/A | #N/A | #N/A | #N/A | #N/A | #N/A | #N/A | #N/A | #N/A | #N/A | #N/A | #N/A | #N/A | #N/A | #N/A | #N/A | #N/A | #N/A | #N/A | #N/A | #N/A | #N/A | #N/A | #N/A | #N/A | #N/A | #N/A | #N/A | #N/A | #N/A | #N/A | #N/A | #N/A | #N/A | #N/A | #N/A | #N/A | #N/A | #N/A | #N/A | #N/A | #N/A | #N/A | #N/A | #N/A | #N/A | #N/A | #N/A | #N/A | #N/A | #N/A | #N/A | #N/A | #N/A | #N/A | #N/A | #N/A
[9 empty] | -59 | #N/A | #N/A | #N/A | #N/A | #N/A | #N/A | #N/A | #N/A | #N/A |  |  |  |  | -59 | 68592.32 | #N/A | 39644.47 | 51188.93 | 55166.35 | #N/A | 328433.02 | #N/A | #N/A | R22 | -32 | 228 | #N/A | #N/A | #N/A | #N/A | #N/A | #N/A | #N/A | #N/A | #N/A | #N/A | #N/A | #N/A | #N/A | #N/A | #N/A | #N/A | #N/A | #N/A | #N/A | #N/A | #N/A | #N/A | #N/A | #N/A | #N/A | #N/A | #N/A | #N/A | #N/A | #N/A | #N/A | #N/A | #N/A | #N/A | #N/A | #N/A | #N/A | #N/A | #N/A | #N/A | #N/A | #N/A | #N/A | #N/A | #N/A | #N/A | #N/A | #N/A | #N/A | #N/A | #N/A | #N/A | #N/A | #N/A | #N/A | #N/A | #N/A | #N/A | #N/A | #N/A | #N/A | #N/A | #N/A | #N/A | #N/A | #N/A | #N/A | #N/A | #N/A | #N/A | #N/A | #N/A | #N/A | #N/A | #N/A | #N/A | #N/A | #N/A | #N/A | #N/A | #N/A | #N/A | #N/A | #N/A | #N/A | #N/A | #N/A | #N/A | #N/A | #N/A | #N/A | #N/A | #N/A | #N/A | #N/A | #N/A | #N/A | #N/A | #N/A | #N/A | #N/A | #N/A | #N/A | #N/A | #N/A | #N/A | #N/A | #N/A | #N/A | #N/A | #N/A | #N/A | #N/A | #N/A | #N/A | #N/A | #N/A | #N/A | #N/A | #N/A | #N/A | #N/A | #N/A | #N/A | #N/A | #N/A | #N/A | #N/A | #N/A | #N/A | #N/A
[9 empty] | -58 | #N/A | #N/A | #N/A | #N/A | #N/A | #N/A | #N/A | #N/A | #N/A |  |  |  |  | -58 | 72434.44 | #N/A | 41932.51 | 54089.11 | 58234.16 | #N/A | 343409.42 | #N/A | #N/A | R22 | -31 | 229 | #N/A | #N/A | #N/A | #N/A | #N/A | #N/A | #N/A | #N/A | #N/A | #N/A | #N/A | #N/A | #N/A | #N/A | #N/A | #N/A | #N/A | #N/A | #N/A | #N/A | #N/A | #N/A | #N/A | #N/A | #N/A | #N/A | #N/A | #N/A | #N/A | #N/A | #N/A | #N/A | #N/A | #N/A | #N/A | #N/A | #N/A | #N/A | #N/A | #N/A | #N/A | #N/A | #N/A | #N/A | #N/A | #N/A | #N/A | #N/A | #N/A | #N/A | #N/A | #N/A | #N/A | #N/A | #N/A | #N/A | #N/A | #N/A | #N/A | #N/A | #N/A | #N/A | #N/A | #N/A | #N/A | #N/A | #N/A | #N/A | #N/A | #N/A | #N/A | #N/A | #N/A | #N/A | #N/A | #N/A | #N/A | #N/A | #N/A | #N/A | #N/A | #N/A | #N/A | #N/A | #N/A | #N/A | #N/A | #N/A | #N/A | #N/A | #N/A | #N/A | #N/A | #N/A | #N/A | #N/A | #N/A | #N/A | #N/A | #N/A | #N/A | #N/A | #N/A | #N/A | #N/A | #N/A | #N/A | #N/A | #N/A | #N/A | #N/A | #N/A | #N/A | #N/A | #N/A | #N/A | #N/A | #N/A | #N/A | #N/A | #N/A | #N/A | #N/A | #N/A | #N/A | #N/A | #N/A | #N/A | #N/A | #N/A | #N/A
[9 empty] | -57 | #N/A | #N/A | #N/A | #N/A | #N/A | #N/A | #N/A | #N/A | #N/A |  |  |  |  | -57 | 76447.23 | #N/A | 44326.36 | 57119.01 | 61436.47 | #N/A | 358900.72 | #N/A | #N/A | R22 | -30 | 230 | #N/A | #N/A | #N/A | #N/A | #N/A | #N/A | #N/A | #N/A | #N/A | #N/A | #N/A | #N/A | #N/A | #N/A | #N/A | #N/A | #N/A | #N/A | #N/A | #N/A | #N/A | #N/A | #N/A | #N/A | #N/A | #N/A | #N/A | #N/A | #N/A | #N/A | #N/A | #N/A | #N/A | #N/A | #N/A | #N/A | #N/A | #N/A | #N/A | #N/A | #N/A | #N/A | #N/A | #N/A | #N/A | #N/A | #N/A | #N/A | #N/A | #N/A | #N/A | #N/A | #N/A | #N/A | #N/A | #N/A | #N/A | #N/A | #N/A | #N/A | #N/A | #N/A | #N/A | #N/A | #N/A | #N/A | #N/A | #N/A | #N/A | #N/A | #N/A | #N/A | #N/A | #N/A | #N/A | #N/A | #N/A | #N/A | #N/A | #N/A | #N/A | #N/A | #N/A | #N/A | #N/A | #N/A | #N/A | #N/A | #N/A | #N/A | #N/A | #N/A | #N/A | #N/A | #N/A | #N/A | #N/A | #N/A | #N/A | #N/A | #N/A | #N/A | #N/A | #N/A | #N/A | #N/A | #N/A | #N/A | #N/A | #N/A | #N/A | #N/A | #N/A | #N/A | #N/A | #N/A | #N/A | #N/A | #N/A | #N/A | #N/A | #N/A | #N/A | #N/A | #N/A | #N/A | #N/A | #N/A | #N/A | #N/A | #N/A
[9 empty] | -56 | #N/A | #N/A | #N/A | #N/A | #N/A | #N/A | #N/A | #N/A | #N/A |  |  |  |  | -56 | 80636.07 | #N/A | 46829.57 | 60282.75 | 64777.46 | #N/A | 374918.12 | #N/A | #N/A | R22 | -29 | 231 | #N/A | #N/A | #N/A | #N/A | #N/A | #N/A | #N/A | #N/A | #N/A | #N/A | #N/A | #N/A | #N/A | #N/A | #N/A | #N/A | #N/A | #N/A | #N/A | #N/A | #N/A | #N/A | #N/A | #N/A | #N/A | #N/A | #N/A | #N/A | #N/A | #N/A | #N/A | #N/A | #N/A | #N/A | #N/A | #N/A | #N/A | #N/A | #N/A | #N/A | #N/A | #N/A | #N/A | #N/A | #N/A | #N/A | #N/A | #N/A | #N/A | #N/A | #N/A | #N/A | #N/A | #N/A | #N/A | #N/A | #N/A | #N/A | #N/A | #N/A | #N/A | #N/A | #N/A | #N/A | #N/A | #N/A | #N/A | #N/A | #N/A | #N/A | #N/A | #N/A | #N/A | #N/A | #N/A | #N/A | #N/A | #N/A | #N/A | #N/A | #N/A | #N/A | #N/A | #N/A | #N/A | #N/A | #N/A | #N/A | #N/A | #N/A | #N/A | #N/A | #N/A | #N/A | #N/A | #N/A | #N/A | #N/A | #N/A | #N/A | #N/A | #N/A | #N/A | #N/A | #N/A | #N/A | #N/A | #N/A | #N/A | #N/A | #N/A | #N/A | #N/A | #N/A | #N/A | #N/A | #N/A | #N/A | #N/A | #N/A | #N/A | #N/A | #N/A | #N/A | #N/A | #N/A | #N/A | #N/A | #N/A | #N/A | #N/A
[9 empty] | -55 | #N/A | #N/A | #N/A | #N/A | #N/A | #N/A | #N/A | #N/A | #N/A |  |  |  |  | -55 | 85006.44 | #N/A | 49445.76 | 63584.5 | 68261.4 | #N/A | 391472.88 | #N/A | #N/A | R22 | -28 | 232 | #N/A | #N/A | #N/A | #N/A | #N/A | #N/A | #N/A | #N/A | #N/A | #N/A | #N/A | #N/A | #N/A | #N/A | #N/A | #N/A | #N/A | #N/A | #N/A | #N/A | #N/A | #N/A | #N/A | #N/A | #N/A | #N/A | #N/A | #N/A | #N/A | #N/A | #N/A | #N/A | #N/A | #N/A | #N/A | #N/A | #N/A | #N/A | #N/A | #N/A | #N/A | #N/A | #N/A | #N/A | #N/A | #N/A | #N/A | #N/A | #N/A | #N/A | #N/A | #N/A | #N/A | #N/A | #N/A | #N/A | #N/A | #N/A | #N/A | #N/A | #N/A | #N/A | #N/A | #N/A | #N/A | #N/A | #N/A | #N/A | #N/A | #N/A | #N/A | #N/A | #N/A | #N/A | #N/A | #N/A | #N/A | #N/A | #N/A | #N/A | #N/A | #N/A | #N/A | #N/A | #N/A | #N/A | #N/A | #N/A | #N/A | #N/A | #N/A | #N/A | #N/A | #N/A | #N/A | #N/A | #N/A | #N/A | #N/A | #N/A | #N/A | #N/A | #N/A | #N/A | #N/A | #N/A | #N/A | #N/A | #N/A | #N/A | #N/A | #N/A | #N/A | #N/A | #N/A | #N/A | #N/A | #N/A | #N/A | #N/A | #N/A | #N/A | #N/A | #N/A | #N/A | #N/A | #N/A | #N/A | #N/A | #N/A | #N/A
[9 empty] | -54 | #N/A | #N/A | #N/A | #N/A | #N/A | #N/A | #N/A | #N/A | #N/A |  |  |  |  | -54 | 89563.9 | #N/A | 52178.61 | 67028.51 | 71892.61 | #N/A | 408576.34 | #N/A | #N/A | R22 | -27 | 233 | #N/A | #N/A | #N/A | #N/A | #N/A | #N/A | #N/A | #N/A | #N/A | #N/A | #N/A | #N/A | #N/A | #N/A | #N/A | #N/A | #N/A | #N/A | #N/A | #N/A | #N/A | #N/A | #N/A | #N/A | #N/A | #N/A | #N/A | #N/A | #N/A | #N/A | #N/A | #N/A | #N/A | #N/A | #N/A | #N/A | #N/A | #N/A | #N/A | #N/A | #N/A | #N/A | #N/A | #N/A | #N/A | #N/A | #N/A | #N/A | #N/A | #N/A | #N/A | #N/A | #N/A | #N/A | #N/A | #N/A | #N/A | #N/A | #N/A | #N/A | #N/A | #N/A | #N/A | #N/A | #N/A | #N/A | #N/A | #N/A | #N/A | #N/A | #N/A | #N/A | #N/A | #N/A | #N/A | #N/A | #N/A | #N/A | #N/A | #N/A | #N/A | #N/A | #N/A | #N/A | #N/A | #N/A | #N/A | #N/A | #N/A | #N/A | #N/A | #N/A | #N/A | #N/A | #N/A | #N/A | #N/A | #N/A | #N/A | #N/A | #N/A | #N/A | #N/A | #N/A | #N/A | #N/A | #N/A | #N/A | #N/A | #N/A | #N/A | #N/A | #N/A | #N/A | #N/A | #N/A | #N/A | #N/A | #N/A | #N/A | #N/A | #N/A | #N/A | #N/A | #N/A | #N/A | #N/A | #N/A | #N/A | #N/A | #N/A
[9 empty] | -53 | #N/A | #N/A | #N/A | #N/A | #N/A | #N/A | #N/A | #N/A | #N/A |  |  |  |  | -53 | 94314.1 | #N/A | 55031.86 | 70619.08 | 75675.48 | #N/A | 426239.91 | #N/A | #N/A | R22 | -26 | 234 | #N/A | #N/A | #N/A | #N/A | #N/A | #N/A | #N/A | #N/A | #N/A | #N/A | #N/A | #N/A | #N/A | #N/A | #N/A | #N/A | #N/A | #N/A | #N/A | #N/A | #N/A | #N/A | #N/A | #N/A | #N/A | #N/A | #N/A | #N/A | #N/A | #N/A | #N/A | #N/A | #N/A | #N/A | #N/A | #N/A | #N/A | #N/A | #N/A | #N/A | #N/A | #N/A | #N/A | #N/A | #N/A | #N/A | #N/A | #N/A | #N/A | #N/A | #N/A | #N/A | #N/A | #N/A | #N/A | #N/A | #N/A | #N/A | #N/A | #N/A | #N/A | #N/A | #N/A | #N/A | #N/A | #N/A | #N/A | #N/A | #N/A | #N/A | #N/A | #N/A | #N/A | #N/A | #N/A | #N/A | #N/A | #N/A | #N/A | #N/A | #N/A | #N/A | #N/A | #N/A | #N/A | #N/A | #N/A | #N/A | #N/A | #N/A | #N/A | #N/A | #N/A | #N/A | #N/A | #N/A | #N/A | #N/A | #N/A | #N/A | #N/A | #N/A | #N/A | #N/A | #N/A | #N/A | #N/A | #N/A | #N/A | #N/A | #N/A | #N/A | #N/A | #N/A | #N/A | #N/A | #N/A | #N/A | #N/A | #N/A | #N/A | #N/A | #N/A | #N/A | #N/A | #N/A | #N/A | #N/A | #N/A | #N/A | #N/A
[9 empty] | -52 | #N/A | #N/A | #N/A | #N/A | #N/A | #N/A | #N/A | #N/A | #N/A |  |  |  |  | -52 | 99262.77 | #N/A | 58009.32 | 74360.59 | 79614.47 | #N/A | 444475.08 | #N/A | #N/A | R22 | -25 | 235 | #N/A | #N/A | #N/A | #N/A | #N/A | #N/A | #N/A | #N/A | #N/A | #N/A | #N/A | #N/A | #N/A | #N/A | #N/A | #N/A | #N/A | #N/A | #N/A | #N/A | #N/A | #N/A | #N/A | #N/A | #N/A | #N/A | #N/A | #N/A | #N/A | #N/A | #N/A | #N/A | #N/A | #N/A | #N/A | #N/A | #N/A | #N/A | #N/A | #N/A | #N/A | #N/A | #N/A | #N/A | #N/A | #N/A | #N/A | #N/A | #N/A | #N/A | #N/A | #N/A | #N/A | #N/A | #N/A | #N/A | #N/A | #N/A | #N/A | #N/A | #N/A | #N/A | #N/A | #N/A | #N/A | #N/A | #N/A | #N/A | #N/A | #N/A | #N/A | #N/A | #N/A | #N/A | #N/A | #N/A | #N/A | #N/A | #N/A | #N/A | #N/A | #N/A | #N/A | #N/A | #N/A | #N/A | #N/A | #N/A | #N/A | #N/A | #N/A | #N/A | #N/A | #N/A | #N/A | #N/A | #N/A | #N/A | #N/A | #N/A | #N/A | #N/A | #N/A | #N/A | #N/A | #N/A | #N/A | #N/A | #N/A | #N/A | #N/A | #N/A | #N/A | #N/A | #N/A | #N/A | #N/A | #N/A | #N/A | #N/A | #N/A | #N/A | #N/A | #N/A | #N/A | #N/A | #N/A | #N/A | #N/A | #N/A | #N/A
[9 empty] | -51 | #N/A | #N/A | #N/A | #N/A | #N/A | #N/A | #N/A | #N/A | #N/A |  |  |  |  | -51 | 104415.74 | #N/A | 61114.85 | 78257.47 | 83714.1 | #N/A | 463293.41 | #N/A | #N/A | R22 | -24 | 236 | #N/A | #N/A | #N/A | #N/A | #N/A | #N/A | #N/A | #N/A | #N/A | #N/A | #N/A | #N/A | #N/A | #N/A | #N/A | #N/A | #N/A | #N/A | #N/A | #N/A | #N/A | #N/A | #N/A | #N/A | #N/A | #N/A | #N/A | #N/A | #N/A | #N/A | #N/A | #N/A | #N/A | #N/A | #N/A | #N/A | #N/A | #N/A | #N/A | #N/A | #N/A | #N/A | #N/A | #N/A | #N/A | #N/A | #N/A | #N/A | #N/A | #N/A | #N/A | #N/A | #N/A | #N/A | #N/A | #N/A | #N/A | #N/A | #N/A | #N/A | #N/A | #N/A | #N/A | #N/A | #N/A | #N/A | #N/A | #N/A | #N/A | #N/A | #N/A | #N/A | #N/A | #N/A | #N/A | #N/A | #N/A | #N/A | #N/A | #N/A | #N/A | #N/A | #N/A | #N/A | #N/A | #N/A | #N/A | #N/A | #N/A | #N/A | #N/A | #N/A | #N/A | #N/A | #N/A | #N/A | #N/A | #N/A | #N/A | #N/A | #N/A | #N/A | #N/A | #N/A | #N/A | #N/A | #N/A | #N/A | #N/A | #N/A | #N/A | #N/A | #N/A | #N/A | #N/A | #N/A | #N/A | #N/A | #N/A | #N/A | #N/A | #N/A | #N/A | #N/A | #N/A | #N/A | #N/A | #N/A | #N/A | #N/A | #N/A
[9 empty] | -50 | 109778.9 | #N/A | 64352.39 | 85707.61 | 87978.97 | #N/A | 482706.53 | #N/A | #N/A |  |  |  |  | -50 | 109778.9 | #N/A | 64352.39 | 82314.23 | 87978.97 | #N/A | 482706.53 | #N/A | 681979.83 | R22 | -23 | 237 | #N/A | #N/A | #N/A | #N/A | #N/A | #N/A | #N/A | #N/A | #N/A | #N/A | #N/A | #N/A | #N/A | #N/A | #N/A | #N/A | #N/A | #N/A | #N/A | #N/A | #N/A | #N/A | #N/A | #N/A | #N/A | #N/A | #N/A | #N/A | #N/A | #N/A | #N/A | #N/A | #N/A | #N/A | #N/A | #N/A | #N/A | #N/A | #N/A | #N/A | #N/A | #N/A | #N/A | #N/A | #N/A | #N/A | #N/A | #N/A | #N/A | #N/A | #N/A | #N/A | #N/A | #N/A | #N/A | #N/A | #N/A | #N/A | #N/A | #N/A | #N/A | #N/A | #N/A | #N/A | #N/A | #N/A | #N/A | #N/A | #N/A | #N/A | #N/A | #N/A | #N/A | #N/A | #N/A | #N/A | #N/A | #N/A | #N/A | #N/A | #N/A | #N/A | #N/A | #N/A | #N/A | #N/A | #N/A | #N/A | #N/A | #N/A | #N/A | #N/A | #N/A | #N/A | #N/A | #N/A | #N/A | #N/A | #N/A | #N/A | #N/A | #N/A | #N/A | #N/A | #N/A | #N/A | #N/A | #N/A | #N/A | #N/A | #N/A | #N/A | #N/A | #N/A | #N/A | #N/A | #N/A | #N/A | #N/A | #N/A | #N/A | #N/A | #N/A | #N/A | #N/A | #N/A | #N/A | #N/A | #N/A | #N/A | #N/A
[9 empty] | -49 | 115358.24 | #N/A | 67725.93 | 90036.71 | 92413.73 | #N/A | 502726.15 | #N/A | #N/A |  |  |  |  | -49 | 115358.24 | #N/A | 67725.93 | 86535.43 | 92413.73 | #N/A | 502726.15 | #N/A | 709667.01 | R22 | -22 | 238 | #N/A | #N/A | #N/A | #N/A | #N/A | #N/A | #N/A | #N/A | #N/A | #N/A | #N/A | #N/A | #N/A | #N/A | #N/A | #N/A | #N/A | #N/A | #N/A | #N/A | #N/A | #N/A | #N/A | #N/A | #N/A | #N/A | #N/A | #N/A | #N/A | #N/A | #N/A | #N/A | #N/A | #N/A | #N/A | #N/A | #N/A | #N/A | #N/A | #N/A | #N/A | #N/A | #N/A | #N/A | #N/A | #N/A | #N/A | #N/A | #N/A | #N/A | #N/A | #N/A | #N/A | #N/A | #N/A | #N/A | #N/A | #N/A | #N/A | #N/A | #N/A | #N/A | #N/A | #N/A | #N/A | #N/A | #N/A | #N/A | #N/A | #N/A | #N/A | #N/A | #N/A | #N/A | #N/A | #N/A | #N/A | #N/A | #N/A | #N/A | #N/A | #N/A | #N/A | #N/A | #N/A | #N/A | #N/A | #N/A | #N/A | #N/A | #N/A | #N/A | #N/A | #N/A | #N/A | #N/A | #N/A | #N/A | #N/A | #N/A | #N/A | #N/A | #N/A | #N/A | #N/A | #N/A | #N/A | #N/A | #N/A | #N/A | #N/A | #N/A | #N/A | #N/A | #N/A | #N/A | #N/A | #N/A | #N/A | #N/A | #N/A | #N/A | #N/A | #N/A | #N/A | #N/A | #N/A | #N/A | #N/A | #N/A | #N/A
[9 empty] | -48 | 121159.84 | #N/A | 71239.53 | 94536.71 | 97023.09 | #N/A | 523364.07 | #N/A | #N/A |  |  |  |  | -48 | 121159.84 | #N/A | 71239.53 | 90925.68 | 97023.09 | #N/A | 523364.07 | #N/A | 738217.51 | R22 | -21 | 239 | #N/A | #N/A | #N/A | #N/A | #N/A | #N/A | #N/A | #N/A | #N/A | #N/A | #N/A | #N/A | #N/A | #N/A | #N/A | #N/A | #N/A | #N/A | #N/A | #N/A | #N/A | #N/A | #N/A | #N/A | #N/A | #N/A | #N/A | #N/A | #N/A | #N/A | #N/A | #N/A | #N/A | #N/A | #N/A | #N/A | #N/A | #N/A | #N/A | #N/A | #N/A | #N/A | #N/A | #N/A | #N/A | #N/A | #N/A | #N/A | #N/A | #N/A | #N/A | #N/A | #N/A | #N/A | #N/A | #N/A | #N/A | #N/A | #N/A | #N/A | #N/A | #N/A | #N/A | #N/A | #N/A | #N/A | #N/A | #N/A | #N/A | #N/A | #N/A | #N/A | #N/A | #N/A | #N/A | #N/A | #N/A | #N/A | #N/A | #N/A | #N/A | #N/A | #N/A | #N/A | #N/A | #N/A | #N/A | #N/A | #N/A | #N/A | #N/A | #N/A | #N/A | #N/A | #N/A | #N/A | #N/A | #N/A | #N/A | #N/A | #N/A | #N/A | #N/A | #N/A | #N/A | #N/A | #N/A | #N/A | #N/A | #N/A | #N/A | #N/A | #N/A | #N/A | #N/A | #N/A | #N/A | #N/A | #N/A | #N/A | #N/A | #N/A | #N/A | #N/A | #N/A | #N/A | #N/A | #N/A | #N/A | #N/A | #N/A
[9 empty] | -47 | 127189.83 | #N/A | 74897.3 | 99212.27 | 101811.84 | #N/A | 544632.14 | #N/A | #N/A |  |  |  |  | -47 | 127189.83 | #N/A | 74897.3 | 95489.68 | 101811.84 | #N/A | 544632.14 | #N/A | 767649.1 | R22 | -20 | 240 | #N/A | #N/A | #N/A | #N/A | #N/A | #N/A | #N/A | #N/A | #N/A | #N/A | #N/A | #N/A | #N/A | #N/A | #N/A | #N/A | #N/A | #N/A | #N/A | #N/A | #N/A | #N/A | #N/A | #N/A | #N/A | #N/A | #N/A | #N/A | #N/A | #N/A | #N/A | #N/A | #N/A | #N/A | #N/A | #N/A | #N/A | #N/A | #N/A | #N/A | #N/A | #N/A | #N/A | #N/A | #N/A | #N/A | #N/A | #N/A | #N/A | #N/A | #N/A | #N/A | #N/A | #N/A | #N/A | #N/A | #N/A | #N/A | #N/A | #N/A | #N/A | #N/A | #N/A | #N/A | #N/A | #N/A | #N/A | #N/A | #N/A | #N/A | #N/A | #N/A | #N/A | #N/A | #N/A | #N/A | #N/A | #N/A | #N/A | #N/A | #N/A | #N/A | #N/A | #N/A | #N/A | #N/A | #N/A | #N/A | #N/A | #N/A | #N/A | #N/A | #N/A | #N/A | #N/A | #N/A | #N/A | #N/A | #N/A | #N/A | #N/A | #N/A | #N/A | #N/A | #N/A | #N/A | #N/A | #N/A | #N/A | #N/A | #N/A | #N/A | #N/A | #N/A | #N/A | #N/A | #N/A | #N/A | #N/A | #N/A | #N/A | #N/A | #N/A | #N/A | #N/A | #N/A | #N/A | #N/A | #N/A | #N/A | #N/A
[9 empty] | -46 | 133454.45 | #N/A | 78703.41 | 104068.11 | 106784.82 | #N/A | 566542.33 | #N/A | #N/A |  |  |  |  | -46 | 133454.45 | #N/A | 78703.41 | 100232.16 | 106784.82 | #N/A | 566542.33 | #N/A | 797979.67 | R22 | -19 | 241 | #N/A | #N/A | #N/A | #N/A | #N/A | #N/A | #N/A | #N/A | #N/A | #N/A | #N/A | #N/A | #N/A | #N/A | #N/A | #N/A | #N/A | #N/A | #N/A | #N/A | #N/A | #N/A | #N/A | #N/A | #N/A | #N/A | #N/A | #N/A | #N/A | #N/A | #N/A | #N/A | #N/A | #N/A | #N/A | #N/A | #N/A | #N/A | #N/A | #N/A | #N/A | #N/A | #N/A | #N/A | #N/A | #N/A | #N/A | #N/A | #N/A | #N/A | #N/A | #N/A | #N/A | #N/A | #N/A | #N/A | #N/A | #N/A | #N/A | #N/A | #N/A | #N/A | #N/A | #N/A | #N/A | #N/A | #N/A | #N/A | #N/A | #N/A | #N/A | #N/A | #N/A | #N/A | #N/A | #N/A | #N/A | #N/A | #N/A | #N/A | #N/A | #N/A | #N/A | #N/A | #N/A | #N/A | #N/A | #N/A | #N/A | #N/A | #N/A | #N/A | #N/A | #N/A | #N/A | #N/A | #N/A | #N/A | #N/A | #N/A | #N/A | #N/A | #N/A | #N/A | #N/A | #N/A | #N/A | #N/A | #N/A | #N/A | #N/A | #N/A | #N/A | #N/A | #N/A | #N/A | #N/A | #N/A | #N/A | #N/A | #N/A | #N/A | #N/A | #N/A | #N/A | #N/A | #N/A | #N/A | #N/A | #N/A | #N/A
[9 empty] | -45 | 139960.01 | #N/A | 82662.11 | 109109.01 | 111946.92 | #N/A | 589106.67 | #N/A | #N/A |  |  |  |  | -45 | 139960.01 | #N/A | 82662.11 | 105157.94 | 111946.92 | #N/A | 589106.67 | #N/A | 829227.2 | R22 | -18 | 242 | #N/A | #N/A | #N/A | #N/A | #N/A | #N/A | #N/A | #N/A | #N/A | #N/A | #N/A | #N/A | #N/A | #N/A | #N/A | #N/A | #N/A | #N/A | #N/A | #N/A | #N/A | #N/A | #N/A | #N/A | #N/A | #N/A | #N/A | #N/A | #N/A | #N/A | #N/A | #N/A | #N/A | #N/A | #N/A | #N/A | #N/A | #N/A | #N/A | #N/A | #N/A | #N/A | #N/A | #N/A | #N/A | #N/A | #N/A | #N/A | #N/A | #N/A | #N/A | #N/A | #N/A | #N/A | #N/A | #N/A | #N/A | #N/A | #N/A | #N/A | #N/A | #N/A | #N/A | #N/A | #N/A | #N/A | #N/A | #N/A | #N/A | #N/A | #N/A | #N/A | #N/A | #N/A | #N/A | #N/A | #N/A | #N/A | #N/A | #N/A | #N/A | #N/A | #N/A | #N/A | #N/A | #N/A | #N/A | #N/A | #N/A | #N/A | #N/A | #N/A | #N/A | #N/A | #N/A | #N/A | #N/A | #N/A | #N/A | #N/A | #N/A | #N/A | #N/A | #N/A | #N/A | #N/A | #N/A | #N/A | #N/A | #N/A | #N/A | #N/A | #N/A | #N/A | #N/A | #N/A | #N/A | #N/A | #N/A | #N/A | #N/A | #N/A | #N/A | #N/A | #N/A | #N/A | #N/A | #N/A | #N/A | #N/A | #N/A
[9 empty] | -44 | 146712.9 | #N/A | 86777.67 | 114339.8 | 117303.12 | #N/A | 612337.27 | #N/A | #N/A |  |  |  |  | -44 | 146712.9 | #N/A | 86777.67 | 110271.87 | 117303.12 | #N/A | #N/A | #N/A | 861409.81 | R22 | -17 | 243 | #N/A | #N/A | #N/A | #N/A | #N/A | #N/A | #N/A | #N/A | #N/A | #N/A | #N/A | #N/A | #N/A | #N/A | #N/A | #N/A | #N/A | #N/A | #N/A | #N/A | #N/A | #N/A | #N/A | #N/A | #N/A | #N/A | #N/A | #N/A | #N/A | #N/A | #N/A | #N/A | #N/A | #N/A | #N/A | #N/A | #N/A | #N/A | #N/A | #N/A | #N/A | #N/A | #N/A | #N/A | #N/A | #N/A | #N/A | #N/A | #N/A | #N/A | #N/A | #N/A | #N/A | #N/A | #N/A | #N/A | #N/A | #N/A | #N/A | #N/A | #N/A | #N/A | #N/A | #N/A | #N/A | #N/A | #N/A | #N/A | #N/A | #N/A | #N/A | #N/A | #N/A | #N/A | #N/A | #N/A | #N/A | #N/A | #N/A | #N/A | #N/A | #N/A | #N/A | #N/A | #N/A | #N/A | #N/A | #N/A | #N/A | #N/A | #N/A | #N/A | #N/A | #N/A | #N/A | #N/A | #N/A | #N/A | #N/A | #N/A | #N/A | #N/A | #N/A | #N/A | #N/A | #N/A | #N/A | #N/A | #N/A | #N/A | #N/A | #N/A | #N/A | #N/A | #N/A | #N/A | #N/A | #N/A | #N/A | #N/A | #N/A | #N/A | #N/A | #N/A | #N/A | #N/A | #N/A | #N/A | #N/A | #N/A | #N/A
[9 empty] | -43 | 153719.59 | #N/A | 91054.46 | 119765.37 | 122858.43 | #N/A | 636246.35 | #N/A | #N/A |  |  |  |  | -43 | 153719.59 | #N/A | 91054.46 | 115578.88 | 122858.43 | #N/A | #N/A | #N/A | 894545.72 | R22 | -16 | 244 | #N/A | #N/A | #N/A | #N/A | #N/A | #N/A | #N/A | #N/A | #N/A | #N/A | #N/A | #N/A | #N/A | #N/A | #N/A | #N/A | #N/A | #N/A | #N/A | #N/A | #N/A | #N/A | #N/A | #N/A | #N/A | #N/A | #N/A | #N/A | #N/A | #N/A | #N/A | #N/A | #N/A | #N/A | #N/A | #N/A | #N/A | #N/A | #N/A | #N/A | #N/A | #N/A | #N/A | #N/A | #N/A | #N/A | #N/A | #N/A | #N/A | #N/A | #N/A | #N/A | #N/A | #N/A | #N/A | #N/A | #N/A | #N/A | #N/A | #N/A | #N/A | #N/A | #N/A | #N/A | #N/A | #N/A | #N/A | #N/A | #N/A | #N/A | #N/A | #N/A | #N/A | #N/A | #N/A | #N/A | #N/A | #N/A | #N/A | #N/A | #N/A | #N/A | #N/A | #N/A | #N/A | #N/A | #N/A | #N/A | #N/A | #N/A | #N/A | #N/A | #N/A | #N/A | #N/A | #N/A | #N/A | #N/A | #N/A | #N/A | #N/A | #N/A | #N/A | #N/A | #N/A | #N/A | #N/A | #N/A | #N/A | #N/A | #N/A | #N/A | #N/A | #N/A | #N/A | #N/A | #N/A | #N/A | #N/A | #N/A | #N/A | #N/A | #N/A | #N/A | #N/A | #N/A | #N/A | #N/A | #N/A | #N/A | #N/A
[9 empty] | -42 | 160986.63 | #N/A | 95496.87 | 125390.66 | 128617.94 | #N/A | 660846.21 | #N/A | #N/A |  |  |  |  | -42 | 160986.63 | #N/A | 95496.87 | 121083.93 | 128617.94 | #N/A | #N/A | #N/A | 928653.27 | R22 | -15 | 245 | #N/A | #N/A | #N/A | #N/A | #N/A | #N/A | #N/A | #N/A | #N/A | #N/A | #N/A | #N/A | #N/A | #N/A | #N/A | #N/A | #N/A | #N/A | #N/A | #N/A | #N/A | #N/A | #N/A | #N/A | #N/A | #N/A | #N/A | #N/A | #N/A | #N/A | #N/A | #N/A | #N/A | #N/A | #N/A | #N/A | #N/A | #N/A | #N/A | #N/A | #N/A | #N/A | #N/A | #N/A | #N/A | #N/A | #N/A | #N/A | #N/A | #N/A | #N/A | #N/A | #N/A | #N/A | #N/A | #N/A | #N/A | #N/A | #N/A | #N/A | #N/A | #N/A | #N/A | #N/A | #N/A | #N/A | #N/A | #N/A | #N/A | #N/A | #N/A | #N/A | #N/A | #N/A | #N/A | #N/A | #N/A | #N/A | #N/A | #N/A | #N/A | #N/A | #N/A | #N/A | #N/A | #N/A | #N/A | #N/A | #N/A | #N/A | #N/A | #N/A | #N/A | #N/A | #N/A | #N/A | #N/A | #N/A | #N/A | #N/A | #N/A | #N/A | #N/A | #N/A | #N/A | #N/A | #N/A | #N/A | #N/A | #N/A | #N/A | #N/A | #N/A | #N/A | #N/A | #N/A | #N/A | #N/A | #N/A | #N/A | #N/A | #N/A | #N/A | #N/A | #N/A | #N/A | #N/A | #N/A | #N/A | #N/A | #N/A
[9 empty] | -41 | 168520.63 | #N/A | 100109.38 | 131220.67 | 134586.78 | #N/A | 686149.25 | #N/A | #N/A |  |  |  |  | -41 | 168520.63 | #N/A | 100109.38 | 126792.06 | 134586.78 | #N/A | #N/A | #N/A | 963750.88 | R22 | -14 | 246 | #N/A | #N/A | #N/A | #N/A | #N/A | #N/A | #N/A | #N/A | #N/A | #N/A | #N/A | #N/A | #N/A | #N/A | #N/A | #N/A | #N/A | #N/A | #N/A | #N/A | #N/A | #N/A | #N/A | #N/A | #N/A | #N/A | #N/A | #N/A | #N/A | #N/A | #N/A | #N/A | #N/A | #N/A | #N/A | #N/A | #N/A | #N/A | #N/A | #N/A | #N/A | #N/A | #N/A | #N/A | #N/A | #N/A | #N/A | #N/A | #N/A | #N/A | #N/A | #N/A | #N/A | #N/A | #N/A | #N/A | #N/A | #N/A | #N/A | #N/A | #N/A | #N/A | #N/A | #N/A | #N/A | #N/A | #N/A | #N/A | #N/A | #N/A | #N/A | #N/A | #N/A | #N/A | #N/A | #N/A | #N/A | #N/A | #N/A | #N/A | #N/A | #N/A | #N/A | #N/A | #N/A | #N/A | #N/A | #N/A | #N/A | #N/A | #N/A | #N/A | #N/A | #N/A | #N/A | #N/A | #N/A | #N/A | #N/A | #N/A | #N/A | #N/A | #N/A | #N/A | #N/A | #N/A | #N/A | #N/A | #N/A | #N/A | #N/A | #N/A | #N/A | #N/A | #N/A | #N/A | #N/A | #N/A | #N/A | #N/A | #N/A | #N/A | #N/A | #N/A | #N/A | #N/A | #N/A | #N/A | #N/A | #N/A | #N/A
[9 empty] | -40 | 176328.31 | #N/A | 104896.5 | 137260.46 | 140770.14 | #N/A | 712167.98 | #N/A | 999857.08 |  |  |  |  | -40 | 176328.31 | #N/A | 104896.5 | 132708.35 | 140770.14 | #N/A | #N/A | #N/A | 999857.08 | R22 | -13 | 247 | #N/A | #N/A | #N/A | #N/A | #N/A | #N/A | #N/A | #N/A | #N/A | #N/A | #N/A | #N/A | #N/A | #N/A | #N/A | #N/A | #N/A | #N/A | #N/A | #N/A | #N/A | #N/A | #N/A | #N/A | #N/A | #N/A | #N/A | #N/A | #N/A | #N/A | #N/A | #N/A | #N/A | #N/A | #N/A | #N/A | #N/A | #N/A | #N/A | #N/A | #N/A | #N/A | #N/A | #N/A | #N/A | #N/A | #N/A | #N/A | #N/A | #N/A | #N/A | #N/A | #N/A | #N/A | #N/A | #N/A | #N/A | #N/A | #N/A | #N/A | #N/A | #N/A | #N/A | #N/A | #N/A | #N/A | #N/A | #N/A | #N/A | #N/A | #N/A | #N/A | #N/A | #N/A | #N/A | #N/A | #N/A | #N/A | #N/A | #N/A | #N/A | #N/A | #N/A | #N/A | #N/A | #N/A | #N/A | #N/A | #N/A | #N/A | #N/A | #N/A | #N/A | #N/A | #N/A | #N/A | #N/A | #N/A | #N/A | #N/A | #N/A | #N/A | #N/A | #N/A | #N/A | #N/A | #N/A | #N/A | #N/A | #N/A | #N/A | #N/A | #N/A | #N/A | #N/A | #N/A | #N/A | #N/A | #N/A | #N/A | #N/A | #N/A | #N/A | #N/A | #N/A | #N/A | #N/A | #N/A | #N/A | #N/A | #N/A
[9 empty] | -39 | 184416.44 | #N/A | 109862.8 | 143515.12 | 147173.28 | #N/A | 738915 | #N/A | 1036990.49 |  |  |  |  | -39 | 184416.44 | #N/A | 109862.8 | 138837.95 | 147173.28 | #N/A | #N/A | #N/A | 1036990.49 | R22 | -12 | 248 | #N/A | #N/A | #N/A | #N/A | #N/A | #N/A | #N/A | #N/A | #N/A | #N/A | #N/A | #N/A | #N/A | #N/A | #N/A | #N/A | #N/A | #N/A | #N/A | #N/A | #N/A | #N/A | #N/A | #N/A | #N/A | #N/A | #N/A | #N/A | #N/A | #N/A | #N/A | #N/A | #N/A | #N/A | #N/A | #N/A | #N/A | #N/A | #N/A | #N/A | #N/A | #N/A | #N/A | #N/A | #N/A | #N/A | #N/A | #N/A | #N/A | #N/A | #N/A | #N/A | #N/A | #N/A | #N/A | #N/A | #N/A | #N/A | #N/A | #N/A | #N/A | #N/A | #N/A | #N/A | #N/A | #N/A | #N/A | #N/A | #N/A | #N/A | #N/A | #N/A | #N/A | #N/A | #N/A | #N/A | #N/A | #N/A | #N/A | #N/A | #N/A | #N/A | #N/A | #N/A | #N/A | #N/A | #N/A | #N/A | #N/A | #N/A | #N/A | #N/A | #N/A | #N/A | #N/A | #N/A | #N/A | #N/A | #N/A | #N/A | #N/A | #N/A | #N/A | #N/A | #N/A | #N/A | #N/A | #N/A | #N/A | #N/A | #N/A | #N/A | #N/A | #N/A | #N/A | #N/A | #N/A | #N/A | #N/A | #N/A | #N/A | #N/A | #N/A | #N/A | #N/A | #N/A | #N/A | #N/A | #N/A | #N/A | #N/A
[9 empty] | -38 | 192791.86 | #N/A | 115012.91 | 149989.81 | 153801.5 | #N/A | 766403.02 | #N/A | 1075169.83 |  |  |  |  | -38 | 192791.86 | #N/A | 115012.91 | 145186.05 | 153801.5 | #N/A | #N/A | #N/A | 1075169.83 | R22 | -11 | 249 | #N/A | #N/A | #N/A | #N/A | #N/A | #N/A | #N/A | #N/A | #N/A | #N/A | #N/A | #N/A | #N/A | #N/A | #N/A | #N/A | #N/A | #N/A | #N/A | #N/A | #N/A | #N/A | #N/A | #N/A | #N/A | #N/A | #N/A | #N/A | #N/A | #N/A | #N/A | #N/A | #N/A | #N/A | #N/A | #N/A | #N/A | #N/A | #N/A | #N/A | #N/A | #N/A | #N/A | #N/A | #N/A | #N/A | #N/A | #N/A | #N/A | #N/A | #N/A | #N/A | #N/A | #N/A | #N/A | #N/A | #N/A | #N/A | #N/A | #N/A | #N/A | #N/A | #N/A | #N/A | #N/A | #N/A | #N/A | #N/A | #N/A | #N/A | #N/A | #N/A | #N/A | #N/A | #N/A | #N/A | #N/A | #N/A | #N/A | #N/A | #N/A | #N/A | #N/A | #N/A | #N/A | #N/A | #N/A | #N/A | #N/A | #N/A | #N/A | #N/A | #N/A | #N/A | #N/A | #N/A | #N/A | #N/A | #N/A | #N/A | #N/A | #N/A | #N/A | #N/A | #N/A | #N/A | #N/A | #N/A | #N/A | #N/A | #N/A | #N/A | #N/A | #N/A | #N/A | #N/A | #N/A | #N/A | #N/A | #N/A | #N/A | #N/A | #N/A | #N/A | #N/A | #N/A | #N/A | #N/A | #N/A | #N/A | #N/A
[9 empty] | -37 | 201461.52 | #N/A | 120351.52 | 156689.75 | 160660.16 | #N/A | 794644.88 | #N/A | 1114413.9 |  |  |  |  | -37 | 201461.52 | #N/A | 120351.52 | 151757.88 | 160660.16 | #N/A | #N/A | #N/A | 1114413.9 | R22 | -10 | 250 | #N/A | #N/A | #N/A | #N/A | #N/A | #N/A | #N/A | #N/A | #N/A | #N/A | #N/A | #N/A | #N/A | #N/A | #N/A | #N/A | #N/A | #N/A | #N/A | #N/A | #N/A | #N/A | #N/A | #N/A | #N/A | #N/A | #N/A | #N/A | #N/A | #N/A | #N/A | #N/A | #N/A | #N/A | #N/A | #N/A | #N/A | #N/A | #N/A | #N/A | #N/A | #N/A | #N/A | #N/A | #N/A | #N/A | #N/A | #N/A | #N/A | #N/A | #N/A | #N/A | #N/A | #N/A | #N/A | 2.09 | 2.026 | 1.962 | 1.898 | 1.834 | 1.77 | 1.722 | 1.674 | 1.626 | 1.578 | 1.53 | 1.484 | 1.438 | 1.392 | 1.346 | 1.3 | 1.26 | 1.22 | 1.18 | 1.14 | 1.1 | 1.07 | 1.04 | 1.01 | 0.98 | 0.95 | 0.924 | 0.898 | 0.872 | 0.846 | 0.82 | 0.8 | 0.78 | 0.76 | 0.74 | 0.72 | #N/A | #N/A | #N/A | #N/A | #N/A | #N/A | #N/A | #N/A | #N/A | #N/A | #N/A | #N/A | #N/A | #N/A | #N/A | #N/A | #N/A | #N/A | #N/A | #N/A | #N/A | #N/A | #N/A | #N/A | #N/A | #N/A | #N/A | #N/A | #N/A | #N/A | #N/A | #N/A | #N/A | #N/A | #N/A | #N/A | #N/A | #N/A | #N/A | #N/A
[9 empty] | -36 | 210432.41 | #N/A | 125883.35 | 163620.17 | 167754.66 | #N/A | 823653.54 | #N/A | 1154741.58 |  |  |  |  | -36 | 210432.41 | #N/A | 125883.35 | 158558.76 | 167754.66 | #N/A | #N/A | #N/A | 1154741.58 | R22 | -9 | 251 | #N/A | #N/A | #N/A | #N/A | #N/A | #N/A | #N/A | #N/A | #N/A | #N/A | #N/A | #N/A | #N/A | #N/A | #N/A | #N/A | #N/A | #N/A | #N/A | #N/A | #N/A | #N/A | #N/A | #N/A | #N/A | #N/A | #N/A | #N/A | #N/A | #N/A | #N/A | #N/A | #N/A | #N/A | #N/A | #N/A | #N/A | #N/A | #N/A | #N/A | #N/A | #N/A | #N/A | #N/A | #N/A | #N/A | #N/A | #N/A | #N/A | #N/A | #N/A | #N/A | #N/A | #N/A | #N/A | 2.106 | 2.0412 | 1.9764 | 1.9116 | 1.8468 | 1.782 | 1.7336 | 1.6852 | 1.6368 | 1.5884 | 1.54 | 1.4936 | 1.4472 | 1.4008 | 1.3544 | 1.308 | 1.268 | 1.228 | 1.188 | 1.148 | 1.108 | 1.0776 | 1.0472 | 1.0168 | 0.9864 | 0.956 | 0.93 | 0.904 | 0.878 | 0.852 | 0.826 | 0.8056 | 0.7852 | 0.7648 | 0.7444 | 0.724 | #N/A | #N/A | #N/A | #N/A | #N/A | #N/A | #N/A | #N/A | #N/A | #N/A | #N/A | #N/A | #N/A | #N/A | #N/A | #N/A | #N/A | #N/A | #N/A | #N/A | #N/A | #N/A | #N/A | #N/A | #N/A | #N/A | #N/A | #N/A | #N/A | #N/A | #N/A | #N/A | #N/A | #N/A | #N/A | #N/A | #N/A | #N/A | #N/A | #N/A
[9 empty] | -35 | 219711.6 | #N/A | 131613.2 | 170786.4 | 175090.47 | #N/A | 853442.06 | #N/A | 1196171.83 |  |  |  |  | -35 | 219711.6 | #N/A | 131613.2 | 165594.01 | 175090.47 | #N/A | #N/A | #N/A | 1196171.83 | R22 | -8 | 252 | #N/A | #N/A | #N/A | #N/A | #N/A | #N/A | #N/A | #N/A | #N/A | #N/A | #N/A | #N/A | #N/A | #N/A | #N/A | #N/A | #N/A | #N/A | #N/A | #N/A | #N/A | #N/A | #N/A | #N/A | #N/A | #N/A | #N/A | #N/A | #N/A | #N/A | #N/A | #N/A | #N/A | #N/A | #N/A | #N/A | #N/A | #N/A | #N/A | #N/A | #N/A | #N/A | #N/A | #N/A | #N/A | #N/A | #N/A | #N/A | #N/A | #N/A | #N/A | #N/A | #N/A | #N/A | #N/A | 2.122 | 2.0564 | 1.9908 | 1.9252 | 1.8596 | 1.794 | 1.7452 | 1.6964 | 1.6476 | 1.5988 | 1.55 | 1.5032 | 1.4564 | 1.4096 | 1.3628 | 1.316 | 1.276 | 1.236 | 1.196 | 1.156 | 1.116 | 1.0852 | 1.0544 | 1.0236 | 0.9928 | 0.962 | 0.936 | 0.91 | 0.884 | 0.858 | 0.832 | 0.8112 | 0.7904 | 0.7696 | 0.7488 | 0.728 | #N/A | #N/A | #N/A | #N/A | #N/A | #N/A | #N/A | #N/A | #N/A | #N/A | #N/A | #N/A | #N/A | #N/A | #N/A | #N/A | #N/A | #N/A | #N/A | #N/A | #N/A | #N/A | #N/A | #N/A | #N/A | #N/A | #N/A | #N/A | #N/A | #N/A | #N/A | #N/A | #N/A | #N/A | #N/A | #N/A | #N/A | #N/A | #N/A | #N/A
[9 empty] | -34 | 229306.25 | #N/A | 137545.88 | 178193.77 | 182673.1 | #N/A | 884023.67 | #N/A | 1238723.7 |  |  |  |  | -34 | 229306.25 | #N/A | 137545.88 | 172869.05 | 182673.1 | #N/A | #N/A | #N/A | 1238723.7 | R22 | -7 | 253 | #N/A | #N/A | #N/A | #N/A | #N/A | #N/A | #N/A | #N/A | #N/A | #N/A | #N/A | #N/A | #N/A | #N/A | #N/A | #N/A | #N/A | #N/A | #N/A | #N/A | #N/A | #N/A | #N/A | #N/A | #N/A | #N/A | #N/A | #N/A | #N/A | #N/A | #N/A | #N/A | #N/A | #N/A | #N/A | #N/A | #N/A | #N/A | #N/A | #N/A | #N/A | #N/A | #N/A | #N/A | #N/A | #N/A | #N/A | #N/A | #N/A | #N/A | #N/A | #N/A | #N/A | #N/A | #N/A | 2.138 | 2.0716 | 2.0052 | 1.9388 | 1.8724 | 1.806 | 1.7568 | 1.7076 | 1.6584 | 1.6092 | 1.56 | 1.5128 | 1.4656 | 1.4184 | 1.3712 | 1.324 | 1.284 | 1.244 | 1.204 | 1.164 | 1.124 | 1.0928 | 1.0616 | 1.0304 | 0.9992 | 0.968 | 0.942 | 0.916 | 0.89 | 0.864 | 0.838 | 0.8168 | 0.7956 | 0.7744 | 0.7532 | 0.732 | #N/A | #N/A | #N/A | #N/A | #N/A | #N/A | #N/A | #N/A | #N/A | #N/A | #N/A | #N/A | #N/A | #N/A | #N/A | #N/A | #N/A | #N/A | #N/A | #N/A | #N/A | #N/A | #N/A | #N/A | #N/A | #N/A | #N/A | #N/A | #N/A | #N/A | #N/A | #N/A | #N/A | #N/A | #N/A | #N/A | #N/A | #N/A | #N/A | #N/A
[9 empty] | -33 | 239223.57 | #N/A | 143686.3 | 185847.71 | 190508.11 | #N/A | 915411.73 | #N/A | 1282416.29 |  |  |  |  | -33 | 239223.57 | #N/A | 143686.3 | 180389.32 | 190508.11 | #N/A | #N/A | #N/A | 1282416.29 | R22 | -6 | 254 | #N/A | #N/A | #N/A | #N/A | #N/A | #N/A | #N/A | #N/A | #N/A | #N/A | #N/A | #N/A | #N/A | #N/A | #N/A | #N/A | #N/A | #N/A | #N/A | #N/A | #N/A | #N/A | #N/A | #N/A | #N/A | #N/A | #N/A | #N/A | #N/A | #N/A | #N/A | #N/A | #N/A | #N/A | #N/A | #N/A | #N/A | #N/A | #N/A | #N/A | #N/A | #N/A | #N/A | #N/A | #N/A | #N/A | #N/A | #N/A | #N/A | #N/A | #N/A | #N/A | #N/A | #N/A | #N/A | 2.154 | 2.0868 | 2.0196 | 1.9524 | 1.8852 | 1.818 | 1.7684 | 1.7188 | 1.6692 | 1.6196 | 1.57 | 1.5224 | 1.4748 | 1.4272 | 1.3796 | 1.332 | 1.292 | 1.252 | 1.212 | 1.172 | 1.132 | 1.1004 | 1.0688 | 1.0372 | 1.0056 | 0.974 | 0.948 | 0.922 | 0.896 | 0.87 | 0.844 | 0.8224 | 0.8008 | 0.7792 | 0.7576 | 0.736 | #N/A | #N/A | #N/A | #N/A | #N/A | #N/A | #N/A | #N/A | #N/A | #N/A | #N/A | #N/A | #N/A | #N/A | #N/A | #N/A | #N/A | #N/A | #N/A | #N/A | #N/A | #N/A | #N/A | #N/A | #N/A | #N/A | #N/A | #N/A | #N/A | #N/A | #N/A | #N/A | #N/A | #N/A | #N/A | #N/A | #N/A | #N/A | #N/A | #N/A
[9 empty] | -32 | 249470.87 | #N/A | 150039.39 | 193753.65 | 198601.11 | #N/A | 947619.72 | #N/A | 1327268.77 |  |  |  |  | -32 | 249470.87 | #N/A | 150039.39 | 188160.3 | 198601.11 | #N/A | #N/A | #N/A | 1327268.77 | R22 | -5 | 255 | #N/A | #N/A | #N/A | #N/A | #N/A | #N/A | #N/A | #N/A | #N/A | #N/A | #N/A | #N/A | #N/A | #N/A | #N/A | #N/A | #N/A | #N/A | #N/A | #N/A | #N/A | #N/A | #N/A | #N/A | #N/A | #N/A | #N/A | #N/A | #N/A | #N/A | #N/A | #N/A | #N/A | #N/A | #N/A | #N/A | #N/A | #N/A | #N/A | #N/A | #N/A | #N/A | #N/A | #N/A | #N/A | #N/A | #N/A | #N/A | #N/A | #N/A | #N/A | #N/A | #N/A | #N/A | #N/A | 2.17 | 2.102 | 2.034 | 1.966 | 1.898 | 1.83 | 1.78 | 1.73 | 1.68 | 1.63 | 1.58 | 1.532 | 1.484 | 1.436 | 1.388 | 1.34 | 1.3 | 1.26 | 1.22 | 1.18 | 1.14 | 1.108 | 1.076 | 1.044 | 1.012 | 0.98 | 0.954 | 0.928 | 0.902 | 0.876 | 0.85 | 0.828 | 0.806 | 0.784 | 0.762 | 0.74 | 0.734 | 0.728 | 0.722 | 0.716 | 0.71 | #N/A | #N/A | #N/A | #N/A | #N/A | #N/A | #N/A | #N/A | #N/A | #N/A | #N/A | #N/A | #N/A | #N/A | #N/A | #N/A | #N/A | #N/A | #N/A | #N/A | #N/A | #N/A | #N/A | #N/A | #N/A | #N/A | #N/A | #N/A | #N/A | #N/A | #N/A | #N/A | #N/A | #N/A | #N/A
[9 empty] | -31 | 260055.5 | #N/A | 156610.12 | 201917.1 | 206957.74 | #N/A | 980661.31 | #N/A | 1373300.39 |  |  |  |  | -31 | 260055.5 | #N/A | 156610.12 | 196187.55 | 206957.74 | #N/A | #N/A | #N/A | 1373300.39 | R22 | -4 | 256 | #N/A | #N/A | #N/A | #N/A | #N/A | #N/A | #N/A | #N/A | #N/A | #N/A | #N/A | #N/A | #N/A | #N/A | #N/A | #N/A | #N/A | #N/A | #N/A | #N/A | #N/A | #N/A | #N/A | #N/A | #N/A | #N/A | #N/A | #N/A | #N/A | #N/A | #N/A | #N/A | #N/A | #N/A | #N/A | #N/A | #N/A | #N/A | #N/A | #N/A | #N/A | #N/A | #N/A | #N/A | #N/A | #N/A | #N/A | #N/A | #N/A | #N/A | #N/A | #N/A | #N/A | #N/A | #N/A | 2.186 | 2.1176 | 2.0492 | 1.9808 | 1.9124 | 1.844 | 1.794 | 1.744 | 1.694 | 1.644 | 1.594 | 1.5452 | 1.4964 | 1.4476 | 1.3988 | 1.35 | 1.31 | 1.27 | 1.23 | 1.19 | 1.15 | 1.1176 | 1.0852 | 1.0528 | 1.0204 | 0.988 | 0.9616 | 0.9352 | 0.9088 | 0.8824 | 0.856 | 0.834 | 0.812 | 0.79 | 0.768 | 0.746 | 0.74 | 0.734 | 0.728 | 0.722 | 0.716 | #N/A | #N/A | #N/A | #N/A | #N/A | #N/A | #N/A | #N/A | #N/A | #N/A | #N/A | #N/A | #N/A | #N/A | #N/A | #N/A | #N/A | #N/A | #N/A | #N/A | #N/A | #N/A | #N/A | #N/A | #N/A | #N/A | #N/A | #N/A | #N/A | #N/A | #N/A | #N/A | #N/A | #N/A | #N/A
[9 empty] | -30 | 270984.91 | #N/A | 163403.53 | 210343.58 | 215583.73 | #N/A | 1014550.32 | #N/A | 1420530.45 |  |  |  |  | -30 | 270984.91 | 84365.39 | 163403.53 | 204476.63 | 215583.73 | 139214.32 | #N/A | #N/A | 1420530.45 | R22 | -3 | 257 | #N/A | #N/A | #N/A | #N/A | #N/A | #N/A | #N/A | #N/A | #N/A | #N/A | #N/A | #N/A | #N/A | #N/A | #N/A | #N/A | #N/A | #N/A | #N/A | #N/A | #N/A | #N/A | #N/A | #N/A | #N/A | #N/A | #N/A | #N/A | #N/A | #N/A | #N/A | #N/A | #N/A | #N/A | #N/A | #N/A | #N/A | #N/A | #N/A | #N/A | #N/A | #N/A | #N/A | #N/A | #N/A | #N/A | #N/A | #N/A | #N/A | #N/A | #N/A | #N/A | #N/A | #N/A | #N/A | 2.202 | 2.1332 | 2.0644 | 1.9956 | 1.9268 | 1.858 | 1.808 | 1.758 | 1.708 | 1.658 | 1.608 | 1.5584 | 1.5088 | 1.4592 | 1.4096 | 1.36 | 1.32 | 1.28 | 1.24 | 1.2 | 1.16 | 1.1272 | 1.0944 | 1.0616 | 1.0288 | 0.996 | 0.9692 | 0.9424 | 0.9156 | 0.8888 | 0.862 | 0.84 | 0.818 | 0.796 | 0.774 | 0.752 | 0.746 | 0.74 | 0.734 | 0.728 | 0.722 | #N/A | #N/A | #N/A | #N/A | #N/A | #N/A | #N/A | #N/A | #N/A | #N/A | #N/A | #N/A | #N/A | #N/A | #N/A | #N/A | #N/A | #N/A | #N/A | #N/A | #N/A | #N/A | #N/A | #N/A | #N/A | #N/A | #N/A | #N/A | #N/A | #N/A | #N/A | #N/A | #N/A | #N/A | #N/A
[9 empty] | -29 | 282266.61 | #N/A | 170424.69 | 219038.7 | 224484.8 | #N/A | 1049300.73 | #N/A | 1468978.29 |  |  |  |  | -29 | 282266.61 | 88450.78 | 170424.69 | 213033.2 | 224484.8 | 145694.52 | #N/A | #N/A | 1468978.29 | R22 | -2 | 258 | #N/A | #N/A | #N/A | #N/A | #N/A | #N/A | #N/A | #N/A | #N/A | #N/A | #N/A | #N/A | #N/A | #N/A | #N/A | #N/A | #N/A | #N/A | #N/A | #N/A | #N/A | #N/A | #N/A | #N/A | #N/A | #N/A | #N/A | #N/A | #N/A | #N/A | #N/A | #N/A | #N/A | #N/A | #N/A | #N/A | #N/A | #N/A | #N/A | #N/A | #N/A | #N/A | #N/A | #N/A | #N/A | #N/A | #N/A | #N/A | #N/A | #N/A | #N/A | #N/A | #N/A | #N/A | #N/A | 2.218 | 2.1488 | 2.0796 | 2.0104 | 1.9412 | 1.872 | 1.822 | 1.772 | 1.722 | 1.672 | 1.622 | 1.5716 | 1.5212 | 1.4708 | 1.4204 | 1.37 | 1.33 | 1.29 | 1.25 | 1.21 | 1.17 | 1.1368 | 1.1036 | 1.0704 | 1.0372 | 1.004 | 0.9768 | 0.9496 | 0.9224 | 0.8952 | 0.868 | 0.846 | 0.824 | 0.802 | 0.78 | 0.758 | 0.752 | 0.746 | 0.74 | 0.734 | 0.728 | #N/A | #N/A | #N/A | #N/A | #N/A | #N/A | #N/A | #N/A | #N/A | #N/A | #N/A | #N/A | #N/A | #N/A | #N/A | #N/A | #N/A | #N/A | #N/A | #N/A | #N/A | #N/A | #N/A | #N/A | #N/A | #N/A | #N/A | #N/A | #N/A | #N/A | #N/A | #N/A | #N/A | #N/A | #N/A
[9 empty] | -28 | 293908.17 | #N/A | 177678.72 | 228008.08 | 233666.76 | #N/A | 1084926.73 | #N/A | 1518663.32 |  |  |  |  | -28 | 293908.17 | 92691.84 | 177678.72 | 221862.92 | 233666.76 | 152409.38 | #N/A | #N/A | 1518663.32 | R22 | -1 | 259 | #N/A | #N/A | #N/A | #N/A | #N/A | #N/A | #N/A | #N/A | #N/A | #N/A | #N/A | #N/A | #N/A | #N/A | #N/A | #N/A | #N/A | #N/A | #N/A | #N/A | #N/A | #N/A | #N/A | #N/A | #N/A | #N/A | #N/A | #N/A | #N/A | #N/A | #N/A | #N/A | #N/A | #N/A | #N/A | #N/A | #N/A | #N/A | #N/A | #N/A | #N/A | #N/A | #N/A | #N/A | #N/A | #N/A | #N/A | #N/A | #N/A | #N/A | #N/A | #N/A | #N/A | #N/A | #N/A | 2.234 | 2.1644 | 2.0948 | 2.0252 | 1.9556 | 1.886 | 1.836 | 1.786 | 1.736 | 1.686 | 1.636 | 1.5848 | 1.5336 | 1.4824 | 1.4312 | 1.38 | 1.34 | 1.3 | 1.26 | 1.22 | 1.18 | 1.1464 | 1.1128 | 1.0792 | 1.0456 | 1.012 | 0.9844 | 0.9568 | 0.9292 | 0.9016 | 0.874 | 0.852 | 0.83 | 0.808 | 0.786 | 0.764 | 0.758 | 0.752 | 0.746 | 0.74 | 0.734 | #N/A | #N/A | #N/A | #N/A | #N/A | #N/A | #N/A | #N/A | #N/A | #N/A | #N/A | #N/A | #N/A | #N/A | #N/A | #N/A | #N/A | #N/A | #N/A | #N/A | #N/A | #N/A | #N/A | #N/A | #N/A | #N/A | #N/A | #N/A | #N/A | #N/A | #N/A | #N/A | #N/A | #N/A | #N/A
[9 empty] | -27 | 305917.24 | #N/A | 185170.8 | 237257.4 | 243135.44 | #N/A | 1121442.68 | #N/A | 1569605 |  |  |  |  | -27 | 305917.24 | 97092.72 | 185170.8 | 230971.52 | 243135.44 | 159364.73 | #N/A | #N/A | 1569605 | R22 | 0 | 260 | #N/A | #N/A | #N/A | #N/A | #N/A | #N/A | #N/A | #N/A | #N/A | #N/A | #N/A | #N/A | #N/A | #N/A | #N/A | #N/A | #N/A | #N/A | #N/A | #N/A | #N/A | #N/A | #N/A | #N/A | #N/A | #N/A | #N/A | #N/A | #N/A | #N/A | #N/A | #N/A | #N/A | #N/A | #N/A | #N/A | #N/A | #N/A | #N/A | #N/A | #N/A | #N/A | #N/A | #N/A | #N/A | #N/A | #N/A | #N/A | #N/A | #N/A | #N/A | #N/A | #N/A | #N/A | #N/A | 2.25 | 2.18 | 2.11 | 2.04 | 1.97 | 1.9 | 1.85 | 1.8 | 1.75 | 1.7 | 1.65 | 1.598 | 1.546 | 1.494 | 1.442 | 1.39 | 1.35 | 1.31 | 1.27 | 1.23 | 1.19 | 1.156 | 1.122 | 1.088 | 1.054 | 1.02 | 0.992 | 0.964 | 0.936 | 0.908 | 0.88 | 0.858 | 0.836 | 0.814 | 0.792 | 0.77 | 0.764 | 0.758 | 0.752 | 0.746 | 0.74 | 0.738 | 0.736 | 0.734 | 0.732 | 0.73 | #N/A | #N/A | #N/A | #N/A | #N/A | #N/A | #N/A | #N/A | #N/A | #N/A | #N/A | #N/A | #N/A | #N/A | #N/A | #N/A | #N/A | #N/A | #N/A | #N/A | #N/A | #N/A | #N/A | #N/A | #N/A | #N/A | #N/A | #N/A | #N/A | #N/A
[9 empty] | -26 | 318301.55 | #N/A | 192906.12 | 246792.38 | 252896.72 | #N/A | 1158863.14 | #N/A | 1621822.83 |  |  |  |  | -26 | 318301.55 | 101657.63 | 192906.12 | 240364.75 | 252896.72 | 166566.45 | #N/A | #N/A | 1621822.83 | R22 | 1 | 261 | #N/A | #N/A | #N/A | #N/A | #N/A | #N/A | #N/A | #N/A | #N/A | #N/A | #N/A | #N/A | #N/A | #N/A | #N/A | #N/A | #N/A | #N/A | #N/A | #N/A | #N/A | #N/A | #N/A | #N/A | #N/A | #N/A | #N/A | #N/A | #N/A | #N/A | #N/A | #N/A | #N/A | #N/A | #N/A | #N/A | #N/A | #N/A | #N/A | #N/A | #N/A | #N/A | #N/A | #N/A | #N/A | #N/A | #N/A | #N/A | #N/A | #N/A | #N/A | #N/A | #N/A | #N/A | #N/A | 2.268 | 2.1976 | 2.1272 | 2.0568 | 1.9864 | 1.916 | 1.8652 | 1.8144 | 1.7636 | 1.7128 | 1.662 | 1.61 | 1.558 | 1.506 | 1.454 | 1.402 | 1.3612 | 1.3204 | 1.2796 | 1.2388 | 1.198 | 1.164 | 1.13 | 1.096 | 1.062 | 1.028 | 0.9996 | 0.9712 | 0.9428 | 0.9144 | 0.886 | 0.864 | 0.842 | 0.82 | 0.798 | 0.776 | 0.77 | 0.764 | 0.758 | 0.752 | 0.746 | 0.744 | 0.742 | 0.74 | 0.738 | 0.736 | #N/A | #N/A | #N/A | #N/A | #N/A | #N/A | #N/A | #N/A | #N/A | #N/A | #N/A | #N/A | #N/A | #N/A | #N/A | #N/A | #N/A | #N/A | #N/A | #N/A | #N/A | #N/A | #N/A | #N/A | #N/A | #N/A | #N/A | #N/A | #N/A | #N/A
[9 empty] | -25 | 331068.89 | #N/A | 200889.96 | 256618.78 | 262956.5 | #N/A | 1197202.88 | #N/A | 1675336.33 |  |  |  |  | -25 | 331068.89 | 106390.82 | 200889.96 | 250048.43 | 262956.5 | 174020.49 | #N/A | #N/A | 1675336.33 | R22 | 2 | 262 | #N/A | #N/A | #N/A | #N/A | #N/A | #N/A | #N/A | #N/A | #N/A | #N/A | #N/A | #N/A | #N/A | #N/A | #N/A | #N/A | #N/A | #N/A | #N/A | #N/A | #N/A | #N/A | #N/A | #N/A | #N/A | #N/A | #N/A | #N/A | #N/A | #N/A | #N/A | #N/A | #N/A | #N/A | #N/A | #N/A | #N/A | #N/A | #N/A | #N/A | #N/A | #N/A | #N/A | #N/A | #N/A | #N/A | #N/A | #N/A | #N/A | #N/A | #N/A | #N/A | #N/A | #N/A | #N/A | 2.286 | 2.2152 | 2.1444 | 2.0736 | 2.0028 | 1.932 | 1.8804 | 1.8288 | 1.7772 | 1.7256 | 1.674 | 1.622 | 1.57 | 1.518 | 1.466 | 1.414 | 1.3724 | 1.3308 | 1.2892 | 1.2476 | 1.206 | 1.172 | 1.138 | 1.104 | 1.07 | 1.036 | 1.0072 | 0.9784 | 0.9496 | 0.9208 | 0.892 | 0.87 | 0.848 | 0.826 | 0.804 | 0.782 | 0.776 | 0.77 | 0.764 | 0.758 | 0.752 | 0.75 | 0.748 | 0.746 | 0.744 | 0.742 | #N/A | #N/A | #N/A | #N/A | #N/A | #N/A | #N/A | #N/A | #N/A | #N/A | #N/A | #N/A | #N/A | #N/A | #N/A | #N/A | #N/A | #N/A | #N/A | #N/A | #N/A | #N/A | #N/A | #N/A | #N/A | #N/A | #N/A | #N/A | #N/A | #N/A
[9 empty] | -24 | 344227.12 | #N/A | 209127.59 | 266742.4 | 273320.76 | #N/A | 1236476.91 | #N/A | 1730165.09 |  |  |  |  | -24 | 344227.12 | 111296.61 | 209127.59 | 260028.41 | 273320.76 | 181732.89 | #N/A | #N/A | 1730165.09 | R22 | 3 | 263 | #N/A | #N/A | #N/A | #N/A | #N/A | #N/A | #N/A | #N/A | #N/A | #N/A | #N/A | #N/A | #N/A | #N/A | #N/A | #N/A | #N/A | #N/A | #N/A | #N/A | #N/A | #N/A | #N/A | #N/A | #N/A | #N/A | #N/A | #N/A | #N/A | #N/A | #N/A | #N/A | #N/A | #N/A | #N/A | #N/A | #N/A | #N/A | #N/A | #N/A | #N/A | #N/A | #N/A | #N/A | #N/A | #N/A | #N/A | #N/A | #N/A | #N/A | #N/A | #N/A | #N/A | #N/A | #N/A | 2.304 | 2.2328 | 2.1616 | 2.0904 | 2.0192 | 1.948 | 1.8956 | 1.8432 | 1.7908 | 1.7384 | 1.686 | 1.634 | 1.582 | 1.53 | 1.478 | 1.426 | 1.3836 | 1.3412 | 1.2988 | 1.2564 | 1.214 | 1.18 | 1.146 | 1.112 | 1.078 | 1.044 | 1.0148 | 0.9856 | 0.9564 | 0.9272 | 0.898 | 0.876 | 0.854 | 0.832 | 0.81 | 0.788 | 0.782 | 0.776 | 0.77 | 0.764 | 0.758 | 0.756 | 0.754 | 0.752 | 0.75 | 0.748 | #N/A | #N/A | #N/A | #N/A | #N/A | #N/A | #N/A | #N/A | #N/A | #N/A | #N/A | #N/A | #N/A | #N/A | #N/A | #N/A | #N/A | #N/A | #N/A | #N/A | #N/A | #N/A | #N/A | #N/A | #N/A | #N/A | #N/A | #N/A | #N/A | #N/A
[9 empty] | -23 | 357784.17 | #N/A | 217624.37 | 277169.09 | 283995.49 | #N/A | 1276700.45 | #N/A | 1786328.7 |  |  |  |  | -23 | 357784.17 | 116379.34 | 217624.37 | 270310.58 | 283995.49 | 189709.71 | #N/A | #N/A | 1786328.7 | R22 | 4 | 264 | #N/A | #N/A | #N/A | #N/A | #N/A | #N/A | #N/A | #N/A | #N/A | #N/A | #N/A | #N/A | #N/A | #N/A | #N/A | #N/A | #N/A | #N/A | #N/A | #N/A | #N/A | #N/A | #N/A | #N/A | #N/A | #N/A | #N/A | #N/A | #N/A | #N/A | #N/A | #N/A | #N/A | #N/A | #N/A | #N/A | #N/A | #N/A | #N/A | #N/A | #N/A | #N/A | #N/A | #N/A | #N/A | #N/A | #N/A | #N/A | #N/A | #N/A | #N/A | #N/A | #N/A | #N/A | #N/A | 2.322 | 2.2504 | 2.1788 | 2.1072 | 2.0356 | 1.964 | 1.9108 | 1.8576 | 1.8044 | 1.7512 | 1.698 | 1.646 | 1.594 | 1.542 | 1.49 | 1.438 | 1.3948 | 1.3516 | 1.3084 | 1.2652 | 1.222 | 1.188 | 1.154 | 1.12 | 1.086 | 1.052 | 1.0224 | 0.9928 | 0.9632 | 0.9336 | 0.904 | 0.882 | 0.86 | 0.838 | 0.816 | 0.794 | 0.788 | 0.782 | 0.776 | 0.77 | 0.764 | 0.762 | 0.76 | 0.758 | 0.756 | 0.754 | #N/A | #N/A | #N/A | #N/A | #N/A | #N/A | #N/A | #N/A | #N/A | #N/A | #N/A | #N/A | #N/A | #N/A | #N/A | #N/A | #N/A | #N/A | #N/A | #N/A | #N/A | #N/A | #N/A | #N/A | #N/A | #N/A | #N/A | #N/A | #N/A | #N/A
[9 empty] | -22 | 371748.05 | #N/A | 226385.67 | 287904.75 | 294986.72 | #N/A | 1317888.99 | #N/A | 1843846.81 |  |  |  |  | -22 | 371748.05 | 121643.45 | 226385.67 | 280900.86 | 294986.72 | 197957.1 | #N/A | #N/A | 1843846.81 | R22 | 5 | 265 | #N/A | #N/A | #N/A | #N/A | #N/A | #N/A | #N/A | #N/A | #N/A | #N/A | #N/A | #N/A | #N/A | #N/A | #N/A | #N/A | #N/A | #N/A | #N/A | #N/A | #N/A | #N/A | #N/A | #N/A | #N/A | #N/A | #N/A | #N/A | #N/A | #N/A | #N/A | #N/A | #N/A | #N/A | #N/A | #N/A | #N/A | #N/A | #N/A | #N/A | #N/A | #N/A | #N/A | #N/A | #N/A | #N/A | #N/A | #N/A | #N/A | #N/A | #N/A | #N/A | #N/A | #N/A | #N/A | 2.34 | 2.268 | 2.196 | 2.124 | 2.052 | 1.98 | 1.926 | 1.872 | 1.818 | 1.764 | 1.71 | 1.658 | 1.606 | 1.554 | 1.502 | 1.45 | 1.406 | 1.362 | 1.318 | 1.274 | 1.23 | 1.196 | 1.162 | 1.128 | 1.094 | 1.06 | 1.03 | 1 | 0.97 | 0.94 | 0.91 | 0.888 | 0.866 | 0.844 | 0.822 | 0.8 | 0.794 | 0.788 | 0.782 | 0.776 | 0.77 | 0.768 | 0.766 | 0.764 | 0.762 | 0.76 | 0.758 | 0.756 | 0.754 | 0.752 | 0.75 | #N/A | #N/A | #N/A | #N/A | #N/A | #N/A | #N/A | #N/A | #N/A | #N/A | #N/A | #N/A | #N/A | #N/A | #N/A | #N/A | #N/A | #N/A | #N/A | #N/A | #N/A | #N/A | #N/A | #N/A | #N/A
[9 empty] | -21 | 386126.82 | #N/A | 235416.9 | 298955.29 | 306300.53 | #N/A | 1360058.25 | #N/A | 1902739.07 |  |  |  |  | -21 | 386126.82 | 127093.39 | 235416.9 | 291805.24 | 306300.53 | 206481.29 | #N/A | #N/A | 1902739.07 | R22 | 6 | 266 | #N/A | #N/A | #N/A | #N/A | #N/A | #N/A | #N/A | #N/A | #N/A | #N/A | #N/A | #N/A | #N/A | #N/A | #N/A | #N/A | #N/A | #N/A | #N/A | #N/A | #N/A | #N/A | #N/A | #N/A | #N/A | #N/A | #N/A | #N/A | #N/A | #N/A | #N/A | #N/A | #N/A | #N/A | #N/A | #N/A | #N/A | #N/A | #N/A | #N/A | #N/A | #N/A | #N/A | #N/A | #N/A | #N/A | #N/A | #N/A | #N/A | #N/A | #N/A | #N/A | #N/A | #N/A | #N/A | 2.36 | 2.2872 | 2.2144 | 2.1416 | 2.0688 | 1.996 | 1.9416 | 1.8872 | 1.8328 | 1.7784 | 1.724 | 1.6716 | 1.6192 | 1.5668 | 1.5144 | 1.462 | 1.4176 | 1.3732 | 1.3288 | 1.2844 | 1.24 | 1.2056 | 1.1712 | 1.1368 | 1.1024 | 1.068 | 1.038 | 1.008 | 0.978 | 0.948 | 0.918 | 0.8956 | 0.8732 | 0.8508 | 0.8284 | 0.806 | 0.8 | 0.794 | 0.788 | 0.782 | 0.776 | 0.774 | 0.772 | 0.77 | 0.768 | 0.766 | 0.764 | 0.762 | 0.76 | 0.758 | 0.756 | #N/A | #N/A | #N/A | #N/A | #N/A | #N/A | #N/A | #N/A | #N/A | #N/A | #N/A | #N/A | #N/A | #N/A | #N/A | #N/A | #N/A | #N/A | #N/A | #N/A | #N/A | #N/A | #N/A | #N/A | #N/A
[9 empty] | -20 | 400928.63 | #N/A | 244723.53 | 310326.68 | 317943.04 | #N/A | 1403224.25 | #N/A | 1963025.16 |  |  |  |  | -20 | 400928.63 | 132733.66 | 244723.53 | 303029.72 | 317943.04 | 215288.54 | #N/A | #N/A | 1963025.16 | R22 | 7 | 267 | #N/A | #N/A | #N/A | #N/A | #N/A | #N/A | #N/A | #N/A | #N/A | #N/A | #N/A | #N/A | #N/A | #N/A | #N/A | #N/A | #N/A | #N/A | #N/A | #N/A | #N/A | #N/A | #N/A | #N/A | #N/A | #N/A | #N/A | #N/A | #N/A | #N/A | #N/A | #N/A | #N/A | #N/A | #N/A | #N/A | #N/A | #N/A | #N/A | #N/A | #N/A | #N/A | #N/A | #N/A | #N/A | #N/A | #N/A | #N/A | #N/A | #N/A | #N/A | #N/A | #N/A | #N/A | #N/A | 2.38 | 2.3064 | 2.2328 | 2.1592 | 2.0856 | 2.012 | 1.9572 | 1.9024 | 1.8476 | 1.7928 | 1.738 | 1.6852 | 1.6324 | 1.5796 | 1.5268 | 1.474 | 1.4292 | 1.3844 | 1.3396 | 1.2948 | 1.25 | 1.2152 | 1.1804 | 1.1456 | 1.1108 | 1.076 | 1.046 | 1.016 | 0.986 | 0.956 | 0.926 | 0.9032 | 0.8804 | 0.8576 | 0.8348 | 0.812 | 0.806 | 0.8 | 0.794 | 0.788 | 0.782 | 0.78 | 0.778 | 0.776 | 0.774 | 0.772 | 0.77 | 0.768 | 0.766 | 0.764 | 0.762 | #N/A | #N/A | #N/A | #N/A | #N/A | #N/A | #N/A | #N/A | #N/A | #N/A | #N/A | #N/A | #N/A | #N/A | #N/A | #N/A | #N/A | #N/A | #N/A | #N/A | #N/A | #N/A | #N/A | #N/A | #N/A
[9 empty] | -19 | 416161.69 | #N/A | 254311.05 | 322024.95 | 329920.38 | #N/A | 1447403.28 | #N/A | 2024724.77 |  |  |  |  | -19 | 416161.69 | 138568.84 | 254311.05 | 314580.36 | 329920.38 | 224385.2 | #N/A | #N/A | 2024724.77 | R22 | 8 | 268 | #N/A | #N/A | #N/A | #N/A | #N/A | #N/A | #N/A | #N/A | #N/A | #N/A | #N/A | #N/A | #N/A | #N/A | #N/A | #N/A | #N/A | #N/A | #N/A | #N/A | #N/A | #N/A | #N/A | #N/A | #N/A | #N/A | #N/A | #N/A | #N/A | #N/A | #N/A | #N/A | #N/A | #N/A | #N/A | #N/A | #N/A | #N/A | #N/A | #N/A | #N/A | #N/A | #N/A | #N/A | #N/A | #N/A | #N/A | #N/A | #N/A | #N/A | #N/A | #N/A | #N/A | #N/A | #N/A | 2.4 | 2.3256 | 2.2512 | 2.1768 | 2.1024 | 2.028 | 1.9728 | 1.9176 | 1.8624 | 1.8072 | 1.752 | 1.6988 | 1.6456 | 1.5924 | 1.5392 | 1.486 | 1.4408 | 1.3956 | 1.3504 | 1.3052 | 1.26 | 1.2248 | 1.1896 | 1.1544 | 1.1192 | 1.084 | 1.054 | 1.024 | 0.994 | 0.964 | 0.934 | 0.9108 | 0.8876 | 0.8644 | 0.8412 | 0.818 | 0.812 | 0.806 | 0.8 | 0.794 | 0.788 | 0.786 | 0.784 | 0.782 | 0.78 | 0.778 | 0.776 | 0.774 | 0.772 | 0.77 | 0.768 | #N/A | #N/A | #N/A | #N/A | #N/A | #N/A | #N/A | #N/A | #N/A | #N/A | #N/A | #N/A | #N/A | #N/A | #N/A | #N/A | #N/A | #N/A | #N/A | #N/A | #N/A | #N/A | #N/A | #N/A | #N/A
[9 empty] | -18 | 431834.28 | #N/A | 264185 | 334056.14 | 342238.74 | #N/A | 1492611.92 | #N/A | 2087857.62 |  |  |  |  | -18 | 431834.28 | 144603.53 | 264185 | 326463.25 | 342238.74 | 233777.66 | #N/A | #N/A | 2087857.62 | R22 | 9 | 269 | #N/A | #N/A | #N/A | #N/A | #N/A | #N/A | #N/A | #N/A | #N/A | #N/A | #N/A | #N/A | #N/A | #N/A | #N/A | #N/A | #N/A | #N/A | #N/A | #N/A | #N/A | #N/A | #N/A | #N/A | #N/A | #N/A | #N/A | #N/A | #N/A | #N/A | #N/A | #N/A | #N/A | #N/A | #N/A | #N/A | #N/A | #N/A | #N/A | #N/A | #N/A | #N/A | #N/A | #N/A | #N/A | #N/A | #N/A | #N/A | #N/A | #N/A | #N/A | #N/A | #N/A | #N/A | #N/A | 2.42 | 2.3448 | 2.2696 | 2.1944 | 2.1192 | 2.044 | 1.9884 | 1.9328 | 1.8772 | 1.8216 | 1.766 | 1.7124 | 1.6588 | 1.6052 | 1.5516 | 1.498 | 1.4524 | 1.4068 | 1.3612 | 1.3156 | 1.27 | 1.2344 | 1.1988 | 1.1632 | 1.1276 | 1.092 | 1.062 | 1.032 | 1.002 | 0.972 | 0.942 | 0.9184 | 0.8948 | 0.8712 | 0.8476 | 0.824 | 0.818 | 0.812 | 0.806 | 0.8 | 0.794 | 0.792 | 0.79 | 0.788 | 0.786 | 0.784 | 0.782 | 0.78 | 0.778 | 0.776 | 0.774 | #N/A | #N/A | #N/A | #N/A | #N/A | #N/A | #N/A | #N/A | #N/A | #N/A | #N/A | #N/A | #N/A | #N/A | #N/A | #N/A | #N/A | #N/A | #N/A | #N/A | #N/A | #N/A | #N/A | #N/A | #N/A
[9 empty] | -17 | 447954.77 | #N/A | 274350.95 | 346426.34 | 354904.35 | #N/A | 1538867.09 | #N/A | 2152443.43 |  |  |  |  | -17 | 447954.77 | 150842.39 | 274350.95 | 338684.52 | 354904.35 | 243472.39 | #N/A | #N/A | 2152443.43 | R22 | 10 | 270 | #N/A | #N/A | #N/A | #N/A | #N/A | #N/A | #N/A | #N/A | #N/A | #N/A | #N/A | #N/A | #N/A | #N/A | #N/A | #N/A | #N/A | #N/A | #N/A | #N/A | #N/A | #N/A | #N/A | #N/A | #N/A | #N/A | #N/A | #N/A | #N/A | #N/A | #N/A | #N/A | #N/A | #N/A | #N/A | #N/A | #N/A | #N/A | #N/A | #N/A | #N/A | #N/A | #N/A | #N/A | #N/A | #N/A | #N/A | #N/A | #N/A | #N/A | #N/A | #N/A | #N/A | #N/A | #N/A | 2.44 | 2.364 | 2.288 | 2.212 | 2.136 | 2.06 | 2.004 | 1.948 | 1.892 | 1.836 | 1.78 | 1.726 | 1.672 | 1.618 | 1.564 | 1.51 | 1.464 | 1.418 | 1.372 | 1.326 | 1.28 | 1.244 | 1.208 | 1.172 | 1.136 | 1.1 | 1.07 | 1.04 | 1.01 | 0.98 | 0.95 | 0.926 | 0.902 | 0.878 | 0.854 | 0.83 | 0.824 | 0.818 | 0.812 | 0.806 | 0.8 | 0.798 | 0.796 | 0.794 | 0.792 | 0.79 | 0.788 | 0.786 | 0.784 | 0.782 | 0.78 | 0.78 | 0.78 | 0.78 | 0.78 | 0.78 | #N/A | #N/A | #N/A | #N/A | #N/A | #N/A | #N/A | #N/A | #N/A | #N/A | #N/A | #N/A | #N/A | #N/A | #N/A | #N/A | #N/A | #N/A | #N/A | #N/A
[9 empty] | -16 | 464531.56 | #N/A | 284814.51 | 359141.68 | 367923.45 | #N/A | 1586186.01 | #N/A | 2218501.92 |  |  |  |  | -16 | 464531.56 | 157290.13 | 284814.51 | 351250.35 | 367923.45 | 253475.92 | #N/A | #N/A | 2218501.92 | R22 | 11 | 271 | #N/A | #N/A | #N/A | #N/A | #N/A | #N/A | #N/A | #N/A | #N/A | #N/A | #N/A | #N/A | #N/A | #N/A | #N/A | #N/A | #N/A | #N/A | #N/A | #N/A | #N/A | #N/A | #N/A | #N/A | #N/A | #N/A | #N/A | #N/A | #N/A | #N/A | #N/A | #N/A | #N/A | #N/A | #N/A | #N/A | #N/A | #N/A | #N/A | #N/A | #N/A | #N/A | #N/A | #N/A | #N/A | #N/A | #N/A | #N/A | #N/A | #N/A | #N/A | #N/A | #N/A | #N/A | #N/A | 2.462 | 2.3852 | 2.3084 | 2.2316 | 2.1548 | 2.078 | 2.0216 | 1.9652 | 1.9088 | 1.8524 | 1.796 | 1.7412 | 1.6864 | 1.6316 | 1.5768 | 1.522 | 1.476 | 1.43 | 1.384 | 1.338 | 1.292 | 1.2552 | 1.2184 | 1.1816 | 1.1448 | 1.108 | 1.078 | 1.048 | 1.018 | 0.988 | 0.958 | 0.934 | 0.91 | 0.886 | 0.862 | 0.838 | 0.8316 | 0.8252 | 0.8188 | 0.8124 | 0.806 | 0.804 | 0.802 | 0.8 | 0.798 | 0.796 | 0.794 | 0.792 | 0.79 | 0.788 | 0.786 | 0.786 | 0.786 | 0.786 | 0.786 | 0.786 | #N/A | #N/A | #N/A | #N/A | #N/A | #N/A | #N/A | #N/A | #N/A | #N/A | #N/A | #N/A | #N/A | #N/A | #N/A | #N/A | #N/A | #N/A | #N/A | #N/A
[9 empty] | -15 | 481573.17 | #N/A | 295581.32 | 372208.34 | 381302.33 | #N/A | 1634586.28 | #N/A | 2286052.82 |  |  |  |  | -15 | 481573.17 | 163951.49 | 295581.32 | 364166.93 | 381302.33 | 263794.85 | #N/A | #N/A | 2286052.82 | R22 | 12 | 272 | #N/A | #N/A | #N/A | #N/A | #N/A | #N/A | #N/A | #N/A | #N/A | #N/A | #N/A | #N/A | #N/A | #N/A | #N/A | #N/A | #N/A | #N/A | #N/A | #N/A | #N/A | #N/A | #N/A | #N/A | #N/A | #N/A | #N/A | #N/A | #N/A | #N/A | #N/A | #N/A | #N/A | #N/A | #N/A | #N/A | #N/A | #N/A | #N/A | #N/A | #N/A | #N/A | #N/A | #N/A | #N/A | #N/A | #N/A | #N/A | #N/A | #N/A | #N/A | #N/A | #N/A | #N/A | #N/A | 2.484 | 2.4064 | 2.3288 | 2.2512 | 2.1736 | 2.096 | 2.0392 | 1.9824 | 1.9256 | 1.8688 | 1.812 | 1.7564 | 1.7008 | 1.6452 | 1.5896 | 1.534 | 1.488 | 1.442 | 1.396 | 1.35 | 1.304 | 1.2664 | 1.2288 | 1.1912 | 1.1536 | 1.116 | 1.086 | 1.056 | 1.026 | 0.996 | 0.966 | 0.942 | 0.918 | 0.894 | 0.87 | 0.846 | 0.8392 | 0.8324 | 0.8256 | 0.8188 | 0.812 | 0.81 | 0.808 | 0.806 | 0.804 | 0.802 | 0.8 | 0.798 | 0.796 | 0.794 | 0.792 | 0.792 | 0.792 | 0.792 | 0.792 | 0.792 | #N/A | #N/A | #N/A | #N/A | #N/A | #N/A | #N/A | #N/A | #N/A | #N/A | #N/A | #N/A | #N/A | #N/A | #N/A | #N/A | #N/A | #N/A | #N/A | #N/A
[9 empty] | -14 | 499088.15 | #N/A | 306657.05 | 385632.53 | 395047.32 | #N/A | 1684085.83 | #N/A | 2355115.87 |  |  |  |  | -14 | 499088.15 | 170831.28 | 306657.05 | 377440.53 | 395047.32 | 274435.81 | #N/A | #N/A | 2355115.87 | R22 | 13 | 273 | #N/A | #N/A | #N/A | #N/A | #N/A | #N/A | #N/A | #N/A | #N/A | #N/A | #N/A | #N/A | #N/A | #N/A | #N/A | #N/A | #N/A | #N/A | #N/A | #N/A | #N/A | #N/A | #N/A | #N/A | #N/A | #N/A | #N/A | #N/A | #N/A | #N/A | #N/A | #N/A | #N/A | #N/A | #N/A | #N/A | #N/A | #N/A | #N/A | #N/A | #N/A | #N/A | #N/A | #N/A | #N/A | #N/A | #N/A | #N/A | #N/A | #N/A | #N/A | #N/A | #N/A | #N/A | #N/A | 2.506 | 2.4276 | 2.3492 | 2.2708 | 2.1924 | 2.114 | 2.0568 | 1.9996 | 1.9424 | 1.8852 | 1.828 | 1.7716 | 1.7152 | 1.6588 | 1.6024 | 1.546 | 1.5 | 1.454 | 1.408 | 1.362 | 1.316 | 1.2776 | 1.2392 | 1.2008 | 1.1624 | 1.124 | 1.094 | 1.064 | 1.034 | 1.004 | 0.974 | 0.95 | 0.926 | 0.902 | 0.878 | 0.854 | 0.8468 | 0.8396 | 0.8324 | 0.8252 | 0.818 | 0.816 | 0.814 | 0.812 | 0.81 | 0.808 | 0.806 | 0.804 | 0.802 | 0.8 | 0.798 | 0.798 | 0.798 | 0.798 | 0.798 | 0.798 | #N/A | #N/A | #N/A | #N/A | #N/A | #N/A | #N/A | #N/A | #N/A | #N/A | #N/A | #N/A | #N/A | #N/A | #N/A | #N/A | #N/A | #N/A | #N/A | #N/A
[9 empty] | -13 | 517085.14 | #N/A | 318047.43 | 399420.49 | 409164.76 | #N/A | 1734702.98 | #N/A | 2425710.77 |  |  |  |  | -13 | 517085.14 | 177934.34 | 318047.43 | 391077.42 | 409164.76 | 285405.53 | #N/A | #N/A | 2425710.77 | R22 | 14 | 274 | #N/A | #N/A | #N/A | #N/A | #N/A | #N/A | #N/A | #N/A | #N/A | #N/A | #N/A | #N/A | #N/A | #N/A | #N/A | #N/A | #N/A | #N/A | #N/A | #N/A | #N/A | #N/A | #N/A | #N/A | #N/A | #N/A | #N/A | #N/A | #N/A | #N/A | #N/A | #N/A | #N/A | #N/A | #N/A | #N/A | #N/A | #N/A | #N/A | #N/A | #N/A | #N/A | #N/A | #N/A | #N/A | #N/A | #N/A | #N/A | #N/A | #N/A | #N/A | #N/A | #N/A | #N/A | #N/A | 2.528 | 2.4488 | 2.3696 | 2.2904 | 2.2112 | 2.132 | 2.0744 | 2.0168 | 1.9592 | 1.9016 | 1.844 | 1.7868 | 1.7296 | 1.6724 | 1.6152 | 1.558 | 1.512 | 1.466 | 1.42 | 1.374 | 1.328 | 1.2888 | 1.2496 | 1.2104 | 1.1712 | 1.132 | 1.102 | 1.072 | 1.042 | 1.012 | 0.982 | 0.958 | 0.934 | 0.91 | 0.886 | 0.862 | 0.8544 | 0.8468 | 0.8392 | 0.8316 | 0.824 | 0.822 | 0.82 | 0.818 | 0.816 | 0.814 | 0.812 | 0.81 | 0.808 | 0.806 | 0.804 | 0.804 | 0.804 | 0.804 | 0.804 | 0.804 | #N/A | #N/A | #N/A | #N/A | #N/A | #N/A | #N/A | #N/A | #N/A | #N/A | #N/A | #N/A | #N/A | #N/A | #N/A | #N/A | #N/A | #N/A | #N/A | #N/A
[9 empty] | -12 | 535572.87 | #N/A | 329758.2 | 413578.53 | 423661.05 | #N/A | 1786456.46 | #N/A | 2497857.26 |  |  |  |  | -12 | 535572.87 | 185265.56 | 329758.2 | 405083.93 | 423661.05 | 296710.79 | #N/A | #N/A | 2497857.26 | R22 | 15 | 275 | #N/A | #N/A | #N/A | #N/A | #N/A | #N/A | #N/A | #N/A | #N/A | #N/A | #N/A | #N/A | #N/A | #N/A | #N/A | #N/A | #N/A | #N/A | #N/A | #N/A | #N/A | #N/A | #N/A | #N/A | #N/A | #N/A | #N/A | #N/A | #N/A | #N/A | #N/A | #N/A | #N/A | #N/A | #N/A | #N/A | #N/A | #N/A | #N/A | #N/A | #N/A | #N/A | #N/A | #N/A | #N/A | #N/A | #N/A | #N/A | #N/A | #N/A | #N/A | #N/A | #N/A | #N/A | #N/A | 2.55 | 2.47 | 2.39 | 2.31 | 2.23 | 2.15 | 2.092 | 2.034 | 1.976 | 1.918 | 1.86 | 1.802 | 1.744 | 1.686 | 1.628 | 1.57 | 1.524 | 1.478 | 1.432 | 1.386 | 1.34 | 1.3 | 1.26 | 1.22 | 1.18 | 1.14 | 1.11 | 1.08 | 1.05 | 1.02 | 0.99 | 0.966 | 0.942 | 0.918 | 0.894 | 0.87 | 0.862 | 0.854 | 0.846 | 0.838 | 0.83 | 0.828 | 0.826 | 0.824 | 0.822 | 0.82 | 0.818 | 0.816 | 0.814 | 0.812 | 0.81 | 0.81 | 0.81 | 0.81 | 0.81 | 0.81 | 0.808 | 0.806 | 0.804 | 0.802 | 0.8 | #N/A | #N/A | #N/A | #N/A | #N/A | #N/A | #N/A | #N/A | #N/A | #N/A | #N/A | #N/A | #N/A | #N/A | #N/A
[9 empty] | -11 | 554560.11 | #N/A | 341795.13 | 428112.97 | 438542.61 | #N/A | 1839365.41 | #N/A | 2571575.04 |  |  |  |  | -11 | 554560.11 | 192829.87 | 341795.13 | 419466.43 | 438542.61 | 308358.42 | #N/A | #N/A | 2571575.04 | R22 | 16 | 276 | #N/A | #N/A | #N/A | #N/A | #N/A | #N/A | #N/A | #N/A | #N/A | #N/A | #N/A | #N/A | #N/A | #N/A | #N/A | #N/A | #N/A | #N/A | #N/A | #N/A | #N/A | #N/A | #N/A | #N/A | #N/A | #N/A | #N/A | #N/A | #N/A | #N/A | #N/A | #N/A | #N/A | #N/A | #N/A | #N/A | #N/A | #N/A | #N/A | #N/A | #N/A | #N/A | #N/A | #N/A | #N/A | #N/A | #N/A | #N/A | #N/A | #N/A | #N/A | #N/A | #N/A | #N/A | #N/A | 2.572 | 2.4916 | 2.4112 | 2.3308 | 2.2504 | 2.17 | 2.1112 | 2.0524 | 1.9936 | 1.9348 | 1.876 | 1.8176 | 1.7592 | 1.7008 | 1.6424 | 1.584 | 1.5376 | 1.4912 | 1.4448 | 1.3984 | 1.352 | 1.3116 | 1.2712 | 1.2308 | 1.1904 | 1.15 | 1.1196 | 1.0892 | 1.0588 | 1.0284 | 0.998 | 0.9736 | 0.9492 | 0.9248 | 0.9004 | 0.876 | 0.8684 | 0.8608 | 0.8532 | 0.8456 | 0.838 | 0.836 | 0.834 | 0.832 | 0.83 | 0.828 | 0.826 | 0.824 | 0.822 | 0.82 | 0.818 | 0.8176 | 0.8172 | 0.8168 | 0.8164 | 0.816 | 0.814 | 0.812 | 0.81 | 0.808 | 0.806 | #N/A | #N/A | #N/A | #N/A | #N/A | #N/A | #N/A | #N/A | #N/A | #N/A | #N/A | #N/A | #N/A | #N/A | #N/A
[9 empty] | -10 | 574055.72 | 200632.26 | 354164.05 | 443030.19 | 453815.89 | 405215.56 | 1893449.39 | #N/A | 2646883.78 |  |  |  |  | -10 | 574055.72 | 200632.26 | 354164.05 | 434231.33 | 453815.89 | 320355.34 | #N/A | #N/A | 2646883.78 | R22 | 17 | 277 | #N/A | #N/A | #N/A | #N/A | #N/A | #N/A | #N/A | #N/A | #N/A | #N/A | #N/A | #N/A | #N/A | #N/A | #N/A | #N/A | #N/A | #N/A | #N/A | #N/A | #N/A | #N/A | #N/A | #N/A | #N/A | #N/A | #N/A | #N/A | #N/A | #N/A | #N/A | #N/A | #N/A | #N/A | #N/A | #N/A | #N/A | #N/A | #N/A | #N/A | #N/A | #N/A | #N/A | #N/A | #N/A | #N/A | #N/A | #N/A | #N/A | #N/A | #N/A | #N/A | #N/A | #N/A | #N/A | 2.594 | 2.5132 | 2.4324 | 2.3516 | 2.2708 | 2.19 | 2.1304 | 2.0708 | 2.0112 | 1.9516 | 1.892 | 1.8332 | 1.7744 | 1.7156 | 1.6568 | 1.598 | 1.5512 | 1.5044 | 1.4576 | 1.4108 | 1.364 | 1.3232 | 1.2824 | 1.2416 | 1.2008 | 1.16 | 1.1292 | 1.0984 | 1.0676 | 1.0368 | 1.006 | 0.9812 | 0.9564 | 0.9316 | 0.9068 | 0.882 | 0.8748 | 0.8676 | 0.8604 | 0.8532 | 0.846 | 0.844 | 0.842 | 0.84 | 0.838 | 0.836 | 0.834 | 0.832 | 0.83 | 0.828 | 0.826 | 0.8252 | 0.8244 | 0.8236 | 0.8228 | 0.822 | 0.82 | 0.818 | 0.816 | 0.814 | 0.812 | #N/A | #N/A | #N/A | #N/A | #N/A | #N/A | #N/A | #N/A | #N/A | #N/A | #N/A | #N/A | #N/A | #N/A | #N/A
[9 empty] | -9 | 594068.64 | 208677.73 | 366870.79 | 458336.6 | 469487.37 | 419649.22 | #N/A | #N/A | 2723803.17 |  |  |  |  | -9 | 594068.64 | 208677.73 | 366870.79 | 449385.06 | 469487.37 | 332708.5 | #N/A | #N/A | #N/A | R22 | 18 | 278 | #N/A | #N/A | #N/A | #N/A | #N/A | #N/A | #N/A | #N/A | #N/A | #N/A | #N/A | #N/A | #N/A | #N/A | #N/A | #N/A | #N/A | #N/A | #N/A | #N/A | #N/A | #N/A | #N/A | #N/A | #N/A | #N/A | #N/A | #N/A | #N/A | #N/A | #N/A | #N/A | #N/A | #N/A | #N/A | #N/A | #N/A | #N/A | #N/A | #N/A | #N/A | #N/A | #N/A | #N/A | #N/A | #N/A | #N/A | #N/A | #N/A | #N/A | #N/A | #N/A | #N/A | #N/A | #N/A | 2.616 | 2.5348 | 2.4536 | 2.3724 | 2.2912 | 2.21 | 2.1496 | 2.0892 | 2.0288 | 1.9684 | 1.908 | 1.8488 | 1.7896 | 1.7304 | 1.6712 | 1.612 | 1.5648 | 1.5176 | 1.4704 | 1.4232 | 1.376 | 1.3348 | 1.2936 | 1.2524 | 1.2112 | 1.17 | 1.1388 | 1.1076 | 1.0764 | 1.0452 | 1.014 | 0.9888 | 0.9636 | 0.9384 | 0.9132 | 0.888 | 0.8812 | 0.8744 | 0.8676 | 0.8608 | 0.854 | 0.852 | 0.85 | 0.848 | 0.846 | 0.844 | 0.842 | 0.84 | 0.838 | 0.836 | 0.834 | 0.8328 | 0.8316 | 0.8304 | 0.8292 | 0.828 | 0.826 | 0.824 | 0.822 | 0.82 | 0.818 | #N/A | #N/A | #N/A | #N/A | #N/A | #N/A | #N/A | #N/A | #N/A | #N/A | #N/A | #N/A | #N/A | #N/A | #N/A
[9 empty] | -8 | 614607.87 | 216971.36 | 379921.24 | 474038.65 | 485563.59 | 434471.08 | #N/A | #N/A | 2802352.85 |  |  |  |  | -8 | 614607.87 | 216971.36 | 379921.24 | 464934.1 | 485563.59 | 345424.93 | #N/A | #N/A | #N/A | R22 | 19 | 279 | #N/A | #N/A | #N/A | #N/A | #N/A | #N/A | #N/A | #N/A | #N/A | #N/A | #N/A | #N/A | #N/A | #N/A | #N/A | #N/A | #N/A | #N/A | #N/A | #N/A | #N/A | #N/A | #N/A | #N/A | #N/A | #N/A | #N/A | #N/A | #N/A | #N/A | #N/A | #N/A | #N/A | #N/A | #N/A | #N/A | #N/A | #N/A | #N/A | #N/A | #N/A | #N/A | #N/A | #N/A | #N/A | #N/A | #N/A | #N/A | #N/A | #N/A | #N/A | #N/A | #N/A | #N/A | #N/A | 2.638 | 2.5564 | 2.4748 | 2.3932 | 2.3116 | 2.23 | 2.1688 | 2.1076 | 2.0464 | 1.9852 | 1.924 | 1.8644 | 1.8048 | 1.7452 | 1.6856 | 1.626 | 1.5784 | 1.5308 | 1.4832 | 1.4356 | 1.388 | 1.3464 | 1.3048 | 1.2632 | 1.2216 | 1.18 | 1.1484 | 1.1168 | 1.0852 | 1.0536 | 1.022 | 0.9964 | 0.9708 | 0.9452 | 0.9196 | 0.894 | 0.8876 | 0.8812 | 0.8748 | 0.8684 | 0.862 | 0.86 | 0.858 | 0.856 | 0.854 | 0.852 | 0.85 | 0.848 | 0.846 | 0.844 | 0.842 | 0.8404 | 0.8388 | 0.8372 | 0.8356 | 0.834 | 0.832 | 0.83 | 0.828 | 0.826 | 0.824 | #N/A | #N/A | #N/A | #N/A | #N/A | #N/A | #N/A | #N/A | #N/A | #N/A | #N/A | #N/A | #N/A | #N/A | #N/A
[9 empty] | -7 | 635682.5 | 225518.26 | 393321.29 | 490142.86 | 502051.09 | 449687.89 | #N/A | #N/A | 2882552.45 |  |  |  |  | -7 | 635682.5 | 225518.26 | 393321.29 | 480885 | 502051.09 | 358511.74 | #N/A | #N/A | #N/A | R22 | 20 | 280 | #N/A | #N/A | #N/A | #N/A | #N/A | #N/A | #N/A | #N/A | #N/A | #N/A | #N/A | #N/A | #N/A | #N/A | #N/A | #N/A | #N/A | #N/A | #N/A | #N/A | #N/A | #N/A | #N/A | #N/A | #N/A | #N/A | #N/A | #N/A | #N/A | #N/A | #N/A | #N/A | #N/A | #N/A | #N/A | #N/A | #N/A | #N/A | #N/A | #N/A | #N/A | #N/A | #N/A | #N/A | #N/A | #N/A | #N/A | #N/A | #N/A | #N/A | #N/A | #N/A | #N/A | #N/A | #N/A | 2.66 | 2.578 | 2.496 | 2.414 | 2.332 | 2.25 | 2.188 | 2.126 | 2.064 | 2.002 | 1.94 | 1.88 | 1.82 | 1.76 | 1.7 | 1.64 | 1.592 | 1.544 | 1.496 | 1.448 | 1.4 | 1.358 | 1.316 | 1.274 | 1.232 | 1.19 | 1.158 | 1.126 | 1.094 | 1.062 | 1.03 | 1.004 | 0.978 | 0.952 | 0.926 | 0.9 | 0.894 | 0.888 | 0.882 | 0.876 | 0.87 | 0.868 | 0.866 | 0.864 | 0.862 | 0.86 | 0.858 | 0.856 | 0.854 | 0.852 | 0.85 | 0.848 | 0.846 | 0.844 | 0.842 | 0.84 | 0.838 | 0.836 | 0.834 | 0.832 | 0.83 | 0.83 | 0.83 | 0.83 | 0.83 | 0.83 | #N/A | #N/A | #N/A | #N/A | #N/A | #N/A | #N/A | #N/A | #N/A | #N/A
[9 empty] | -6 | 657301.7 | 234323.57 | 407076.9 | 506655.75 | 518956.46 | 465306.42 | #N/A | #N/A | 2964421.56 |  |  |  |  | -6 | 657301.7 | 234323.57 | 407076.9 | 497244.3 | 518956.46 | 371976.06 | #N/A | #N/A | #N/A | R22 | 21 | 281 | #N/A | #N/A | #N/A | #N/A | #N/A | #N/A | #N/A | #N/A | #N/A | #N/A | #N/A | #N/A | #N/A | #N/A | #N/A | #N/A | #N/A | #N/A | #N/A | #N/A | #N/A | #N/A | #N/A | #N/A | #N/A | #N/A | #N/A | #N/A | #N/A | #N/A | #N/A | #N/A | #N/A | #N/A | #N/A | #N/A | #N/A | #N/A | #N/A | #N/A | #N/A | #N/A | #N/A | #N/A | #N/A | #N/A | #N/A | #N/A | #N/A | #N/A | #N/A | #N/A | #N/A | #N/A | #N/A | 2.688 | 2.6048 | 2.5216 | 2.4384 | 2.3552 | 2.272 | 2.2092 | 2.1464 | 2.0836 | 2.0208 | 1.958 | 1.8976 | 1.8372 | 1.7768 | 1.7164 | 1.656 | 1.6072 | 1.5584 | 1.5096 | 1.4608 | 1.412 | 1.37 | 1.328 | 1.286 | 1.244 | 1.202 | 1.1696 | 1.1372 | 1.1048 | 1.0724 | 1.04 | 1.0136 | 0.9872 | 0.9608 | 0.9344 | 0.908 | 0.9016 | 0.8952 | 0.8888 | 0.8824 | 0.876 | 0.874 | 0.872 | 0.87 | 0.868 | 0.866 | 0.8644 | 0.8628 | 0.8612 | 0.8596 | 0.858 | 0.856 | 0.854 | 0.852 | 0.85 | 0.848 | 0.846 | 0.844 | 0.842 | 0.84 | 0.838 | 0.8376 | 0.8372 | 0.8368 | 0.8364 | 0.836 | #N/A | #N/A | #N/A | #N/A | #N/A | #N/A | #N/A | #N/A | #N/A | #N/A
[9 empty] | -5 | 679474.68 | 243392.49 | 421194.01 | 523583.91 | 536286.32 | 481333.5 | #N/A | #N/A | 3047979.74 |  |  |  |  | -5 | 679474.68 | 243392.49 | 421194.01 | 514018.62 | 536286.32 | 385825.14 | #N/A | #N/A | #N/A | R22 | 22 | 282 | #N/A | #N/A | #N/A | #N/A | #N/A | #N/A | #N/A | #N/A | #N/A | #N/A | #N/A | #N/A | #N/A | #N/A | #N/A | #N/A | #N/A | #N/A | #N/A | #N/A | #N/A | #N/A | #N/A | #N/A | #N/A | #N/A | #N/A | #N/A | #N/A | #N/A | #N/A | #N/A | #N/A | #N/A | #N/A | #N/A | #N/A | #N/A | #N/A | #N/A | #N/A | #N/A | #N/A | #N/A | #N/A | #N/A | #N/A | #N/A | #N/A | #N/A | #N/A | #N/A | #N/A | #N/A | #N/A | 2.716 | 2.6316 | 2.5472 | 2.4628 | 2.3784 | 2.294 | 2.2304 | 2.1668 | 2.1032 | 2.0396 | 1.976 | 1.9152 | 1.8544 | 1.7936 | 1.7328 | 1.672 | 1.6224 | 1.5728 | 1.5232 | 1.4736 | 1.424 | 1.382 | 1.34 | 1.298 | 1.256 | 1.214 | 1.1812 | 1.1484 | 1.1156 | 1.0828 | 1.05 | 1.0232 | 0.9964 | 0.9696 | 0.9428 | 0.916 | 0.9092 | 0.9024 | 0.8956 | 0.8888 | 0.882 | 0.88 | 0.878 | 0.876 | 0.874 | 0.872 | 0.8708 | 0.8696 | 0.8684 | 0.8672 | 0.866 | 0.864 | 0.862 | 0.86 | 0.858 | 0.856 | 0.854 | 0.852 | 0.85 | 0.848 | 0.846 | 0.8452 | 0.8444 | 0.8436 | 0.8428 | 0.842 | #N/A | #N/A | #N/A | #N/A | #N/A | #N/A | #N/A | #N/A | #N/A | #N/A
[9 empty] | -4 | 702210.79 | 252730.24 | 435678.64 | 540933.97 | 554047.34 | 497776 | #N/A | #N/A | 3133246.52 |  |  |  |  | -4 | 702210.79 | 252730.24 | 435678.64 | 531214.62 | 554047.34 | 400066.24 | #N/A | #N/A | #N/A | R22 | 23 | 283 | #N/A | #N/A | #N/A | #N/A | #N/A | #N/A | #N/A | #N/A | #N/A | #N/A | #N/A | #N/A | #N/A | #N/A | #N/A | #N/A | #N/A | #N/A | #N/A | #N/A | #N/A | #N/A | #N/A | #N/A | #N/A | #N/A | #N/A | #N/A | #N/A | #N/A | #N/A | #N/A | #N/A | #N/A | #N/A | #N/A | #N/A | #N/A | #N/A | #N/A | #N/A | #N/A | #N/A | #N/A | #N/A | #N/A | #N/A | #N/A | #N/A | #N/A | #N/A | #N/A | #N/A | #N/A | #N/A | 2.744 | 2.6584 | 2.5728 | 2.4872 | 2.4016 | 2.316 | 2.2516 | 2.1872 | 2.1228 | 2.0584 | 1.994 | 1.9328 | 1.8716 | 1.8104 | 1.7492 | 1.688 | 1.6376 | 1.5872 | 1.5368 | 1.4864 | 1.436 | 1.394 | 1.352 | 1.31 | 1.268 | 1.226 | 1.1928 | 1.1596 | 1.1264 | 1.0932 | 1.06 | 1.0328 | 1.0056 | 0.9784 | 0.9512 | 0.924 | 0.9168 | 0.9096 | 0.9024 | 0.8952 | 0.888 | 0.886 | 0.884 | 0.882 | 0.88 | 0.878 | 0.8772 | 0.8764 | 0.8756 | 0.8748 | 0.874 | 0.872 | 0.87 | 0.868 | 0.866 | 0.864 | 0.862 | 0.86 | 0.858 | 0.856 | 0.854 | 0.8528 | 0.8516 | 0.8504 | 0.8492 | 0.848 | #N/A | #N/A | #N/A | #N/A | #N/A | #N/A | #N/A | #N/A | #N/A | #N/A
[9 empty] | -3 | 725519.4 | 262342.11 | 450536.81 | 558712.6 | 572246.21 | 514640.85 | #N/A | #N/A | 3220241.4 |  |  |  |  | -3 | 725519.4 | 262342.11 | 450536.81 | 548838.98 | 572246.21 | 414706.73 | #N/A | #N/A | #N/A | R22 | 24 | 284 | #N/A | #N/A | #N/A | #N/A | #N/A | #N/A | #N/A | #N/A | #N/A | #N/A | #N/A | #N/A | #N/A | #N/A | #N/A | #N/A | #N/A | #N/A | #N/A | #N/A | #N/A | #N/A | #N/A | #N/A | #N/A | #N/A | #N/A | #N/A | #N/A | #N/A | #N/A | #N/A | #N/A | #N/A | #N/A | #N/A | #N/A | #N/A | #N/A | #N/A | #N/A | #N/A | #N/A | #N/A | #N/A | #N/A | #N/A | #N/A | #N/A | #N/A | #N/A | #N/A | #N/A | #N/A | #N/A | 2.772 | 2.6852 | 2.5984 | 2.5116 | 2.4248 | 2.338 | 2.2728 | 2.2076 | 2.1424 | 2.0772 | 2.012 | 1.9504 | 1.8888 | 1.8272 | 1.7656 | 1.704 | 1.6528 | 1.6016 | 1.5504 | 1.4992 | 1.448 | 1.406 | 1.364 | 1.322 | 1.28 | 1.238 | 1.2044 | 1.1708 | 1.1372 | 1.1036 | 1.07 | 1.0424 | 1.0148 | 0.9872 | 0.9596 | 0.932 | 0.9244 | 0.9168 | 0.9092 | 0.9016 | 0.894 | 0.892 | 0.89 | 0.888 | 0.886 | 0.884 | 0.8836 | 0.8832 | 0.8828 | 0.8824 | 0.882 | 0.88 | 0.878 | 0.876 | 0.874 | 0.872 | 0.87 | 0.868 | 0.866 | 0.864 | 0.862 | 0.8604 | 0.8588 | 0.8572 | 0.8556 | 0.854 | #N/A | #N/A | #N/A | #N/A | #N/A | #N/A | #N/A | #N/A | #N/A | #N/A
[9 empty] | -2 | 749410 | 272233.4 | 465774.58 | 576926.51 | 590889.66 | 531935 | #N/A | #N/A | 3308983.83 |  |  |  |  | -2 | 749410 | 272233.4 | 465774.58 | 566898.44 | 590889.66 | 429754.01 | #N/A | #N/A | #N/A | R22 | 25 | 285 | #N/A | #N/A | #N/A | #N/A | #N/A | #N/A | #N/A | #N/A | #N/A | #N/A | #N/A | #N/A | #N/A | #N/A | #N/A | #N/A | #N/A | #N/A | #N/A | #N/A | #N/A | #N/A | #N/A | #N/A | #N/A | #N/A | #N/A | #N/A | #N/A | #N/A | #N/A | #N/A | #N/A | #N/A | #N/A | #N/A | #N/A | #N/A | #N/A | #N/A | #N/A | #N/A | #N/A | #N/A | #N/A | #N/A | #N/A | #N/A | #N/A | #N/A | #N/A | #N/A | #N/A | #N/A | #N/A | 2.8 | 2.712 | 2.624 | 2.536 | 2.448 | 2.36 | 2.294 | 2.228 | 2.162 | 2.096 | 2.03 | 1.968 | 1.906 | 1.844 | 1.782 | 1.72 | 1.668 | 1.616 | 1.564 | 1.512 | 1.46 | 1.418 | 1.376 | 1.334 | 1.292 | 1.25 | 1.216 | 1.182 | 1.148 | 1.114 | 1.08 | 1.052 | 1.024 | 0.996 | 0.968 | 0.94 | 0.932 | 0.924 | 0.916 | 0.908 | 0.9 | 0.898 | 0.896 | 0.894 | 0.892 | 0.89 | 0.89 | 0.89 | 0.89 | 0.89 | 0.89 | 0.888 | 0.886 | 0.884 | 0.882 | 0.88 | 0.878 | 0.876 | 0.874 | 0.872 | 0.87 | 0.868 | 0.866 | 0.864 | 0.862 | 0.86 | 0.858 | 0.856 | 0.854 | 0.852 | 0.85 | #N/A | #N/A | #N/A | #N/A | #N/A
[9 empty] | -1 | 773892.15 | 282409.47 | 481398.03 | 595582.48 | 609984.46 | 549665.46 | #N/A | #N/A | 3399493.2 |  |  |  |  | -1 | 773892.15 | 282409.47 | 481398.03 | 585399.79 | 609984.46 | 445215.58 | #N/A | #N/A | #N/A | R22 | 26 | 286 | #N/A | #N/A | #N/A | #N/A | #N/A | #N/A | #N/A | #N/A | #N/A | #N/A | #N/A | #N/A | #N/A | #N/A | #N/A | #N/A | #N/A | #N/A | #N/A | #N/A | #N/A | #N/A | #N/A | #N/A | #N/A | #N/A | #N/A | #N/A | #N/A | #N/A | #N/A | #N/A | #N/A | #N/A | #N/A | #N/A | #N/A | #N/A | #N/A | #N/A | #N/A | #N/A | #N/A | #N/A | #N/A | #N/A | #N/A | #N/A | #N/A | #N/A | #N/A | #N/A | #N/A | #N/A | #N/A | 2.826 | 2.7372 | 2.6484 | 2.5596 | 2.4708 | 2.382 | 2.3156 | 2.2492 | 2.1828 | 2.1164 | 2.05 | 1.9884 | 1.9268 | 1.8652 | 1.8036 | 1.742 | 1.6892 | 1.6364 | 1.5836 | 1.5308 | 1.478 | 1.4348 | 1.3916 | 1.3484 | 1.3052 | 1.262 | 1.2276 | 1.1932 | 1.1588 | 1.1244 | 1.09 | 1.062 | 1.034 | 1.006 | 0.978 | 0.95 | 0.942 | 0.934 | 0.926 | 0.918 | 0.91 | 0.908 | 0.906 | 0.904 | 0.902 | 0.9 | 0.8996 | 0.8992 | 0.8988 | 0.8984 | 0.898 | 0.896 | 0.894 | 0.892 | 0.89 | 0.888 | 0.886 | 0.884 | 0.882 | 0.88 | 0.878 | 0.876 | 0.874 | 0.872 | 0.87 | 0.868 | 0.866 | 0.864 | 0.862 | 0.86 | 0.858 | #N/A | #N/A | #N/A | #N/A | #N/A
[9 empty] | 0 | 798975.47 | 292875.72 | 497413.27 | 614687.32 | 629537.41 | 567839.27 | #N/A | #N/A | 3491788.87 |  |  |  |  | 0 | 798975.47 | 292875.72 | 497413.27 | 604349.87 | 629537.41 | 461098.97 | #N/A | 163127.4648 | #N/A | R22 | 27 | 287 | #N/A | #N/A | #N/A | #N/A | #N/A | #N/A | #N/A | #N/A | #N/A | #N/A | #N/A | #N/A | #N/A | #N/A | #N/A | #N/A | #N/A | #N/A | #N/A | #N/A | #N/A | #N/A | #N/A | #N/A | #N/A | #N/A | #N/A | #N/A | #N/A | #N/A | #N/A | #N/A | #N/A | #N/A | #N/A | #N/A | #N/A | #N/A | #N/A | #N/A | #N/A | #N/A | #N/A | #N/A | #N/A | #N/A | #N/A | #N/A | #N/A | #N/A | #N/A | #N/A | #N/A | #N/A | #N/A | 2.852 | 2.7624 | 2.6728 | 2.5832 | 2.4936 | 2.404 | 2.3372 | 2.2704 | 2.2036 | 2.1368 | 2.07 | 2.0088 | 1.9476 | 1.8864 | 1.8252 | 1.764 | 1.7104 | 1.6568 | 1.6032 | 1.5496 | 1.496 | 1.4516 | 1.4072 | 1.3628 | 1.3184 | 1.274 | 1.2392 | 1.2044 | 1.1696 | 1.1348 | 1.1 | 1.072 | 1.044 | 1.016 | 0.988 | 0.96 | 0.952 | 0.944 | 0.936 | 0.928 | 0.92 | 0.918 | 0.916 | 0.914 | 0.912 | 0.91 | 0.9092 | 0.9084 | 0.9076 | 0.9068 | 0.906 | 0.904 | 0.902 | 0.9 | 0.898 | 0.896 | 0.894 | 0.892 | 0.89 | 0.888 | 0.886 | 0.884 | 0.882 | 0.88 | 0.878 | 0.876 | 0.874 | 0.872 | 0.87 | 0.868 | 0.866 | #N/A | #N/A | #N/A | #N/A | #N/A
[9 empty] | 1 | 824669.71 | 303637.57 | 513826.46 | 634247.88 | 649555.37 | 586463.51 | #N/A | #N/A | #N/A |  |  |  |  | 1 | 824669.71 | 303637.57 | 513826.46 | 623755.56 | 649555.37 | 477411.82 | #N/A | 169370.7109 | #N/A | R22 | 28 | 288 | #N/A | #N/A | #N/A | #N/A | #N/A | #N/A | #N/A | #N/A | #N/A | #N/A | #N/A | #N/A | #N/A | #N/A | #N/A | #N/A | #N/A | #N/A | #N/A | #N/A | #N/A | #N/A | #N/A | #N/A | #N/A | #N/A | #N/A | #N/A | #N/A | #N/A | #N/A | #N/A | #N/A | #N/A | #N/A | #N/A | #N/A | #N/A | #N/A | #N/A | #N/A | #N/A | #N/A | #N/A | #N/A | #N/A | #N/A | #N/A | #N/A | #N/A | #N/A | #N/A | #N/A | #N/A | #N/A | 2.878 | 2.7876 | 2.6972 | 2.6068 | 2.5164 | 2.426 | 2.3588 | 2.2916 | 2.2244 | 2.1572 | 2.09 | 2.0292 | 1.9684 | 1.9076 | 1.8468 | 1.786 | 1.7316 | 1.6772 | 1.6228 | 1.5684 | 1.514 | 1.4684 | 1.4228 | 1.3772 | 1.3316 | 1.286 | 1.2508 | 1.2156 | 1.1804 | 1.1452 | 1.11 | 1.082 | 1.054 | 1.026 | 0.998 | 0.97 | 0.962 | 0.954 | 0.946 | 0.938 | 0.93 | 0.928 | 0.926 | 0.924 | 0.922 | 0.92 | 0.9188 | 0.9176 | 0.9164 | 0.9152 | 0.914 | 0.912 | 0.91 | 0.908 | 0.906 | 0.904 | 0.902 | 0.9 | 0.898 | 0.896 | 0.894 | 0.892 | 0.89 | 0.888 | 0.886 | 0.884 | 0.882 | 0.88 | 0.878 | 0.876 | 0.874 | #N/A | #N/A | #N/A | #N/A | #N/A
[9 empty] | 2 | 850984.67 | 314700.51 | 530643.75 | 654271.08 | 670045.24 | 605545.34 | #N/A | #N/A | #N/A |  |  |  |  | 2 | 850984.67 | 314700.51 | 530643.75 | 643623.78 | 670045.24 | 494161.8 | #N/A | 175794.8717 | #N/A | R22 | 29 | 289 | #N/A | #N/A | #N/A | #N/A | #N/A | #N/A | #N/A | #N/A | #N/A | #N/A | #N/A | #N/A | #N/A | #N/A | #N/A | #N/A | #N/A | #N/A | #N/A | #N/A | #N/A | #N/A | #N/A | #N/A | #N/A | #N/A | #N/A | #N/A | #N/A | #N/A | #N/A | #N/A | #N/A | #N/A | #N/A | #N/A | #N/A | #N/A | #N/A | #N/A | #N/A | #N/A | #N/A | #N/A | #N/A | #N/A | #N/A | #N/A | #N/A | #N/A | #N/A | #N/A | #N/A | #N/A | #N/A | 2.904 | 2.8128 | 2.7216 | 2.6304 | 2.5392 | 2.448 | 2.3804 | 2.3128 | 2.2452 | 2.1776 | 2.11 | 2.0496 | 1.9892 | 1.9288 | 1.8684 | 1.808 | 1.7528 | 1.6976 | 1.6424 | 1.5872 | 1.532 | 1.4852 | 1.4384 | 1.3916 | 1.3448 | 1.298 | 1.2624 | 1.2268 | 1.1912 | 1.1556 | 1.12 | 1.092 | 1.064 | 1.036 | 1.008 | 0.98 | 0.972 | 0.964 | 0.956 | 0.948 | 0.94 | 0.938 | 0.936 | 0.934 | 0.932 | 0.93 | 0.9284 | 0.9268 | 0.9252 | 0.9236 | 0.922 | 0.92 | 0.918 | 0.916 | 0.914 | 0.912 | 0.91 | 0.908 | 0.906 | 0.904 | 0.902 | 0.9 | 0.898 | 0.896 | 0.894 | 0.892 | 0.89 | 0.888 | 0.886 | 0.884 | 0.882 | #N/A | #N/A | #N/A | #N/A | #N/A
[9 empty] | 3 | 877930.23 | 326070.04 | 547871.34 | 674763.88 | 691013.94 | 625091.91 | #N/A | #N/A | #N/A |  |  |  |  | 3 | 877930.23 | 326070.04 | 547871.34 | 663961.53 | 691013.94 | 511356.68 | #N/A | 182403.2791 | #N/A | R22 | 30 | 290 | #N/A | #N/A | #N/A | #N/A | #N/A | #N/A | #N/A | #N/A | #N/A | #N/A | #N/A | #N/A | #N/A | #N/A | #N/A | #N/A | #N/A | #N/A | #N/A | #N/A | #N/A | #N/A | #N/A | #N/A | #N/A | #N/A | #N/A | #N/A | #N/A | #N/A | #N/A | #N/A | #N/A | #N/A | #N/A | #N/A | #N/A | #N/A | #N/A | #N/A | #N/A | #N/A | #N/A | #N/A | #N/A | #N/A | #N/A | #N/A | #N/A | #N/A | #N/A | #N/A | #N/A | #N/A | #N/A | 2.93 | 2.838 | 2.746 | 2.654 | 2.562 | 2.47 | 2.402 | 2.334 | 2.266 | 2.198 | 2.13 | 2.07 | 2.01 | 1.95 | 1.89 | 1.83 | 1.774 | 1.718 | 1.662 | 1.606 | 1.55 | 1.502 | 1.454 | 1.406 | 1.358 | 1.31 | 1.274 | 1.238 | 1.202 | 1.166 | 1.13 | 1.102 | 1.074 | 1.046 | 1.018 | 0.99 | 0.982 | 0.974 | 0.966 | 0.958 | 0.95 | 0.948 | 0.946 | 0.944 | 0.942 | 0.94 | 0.938 | 0.936 | 0.934 | 0.932 | 0.93 | 0.928 | 0.926 | 0.924 | 0.922 | 0.92 | 0.918 | 0.916 | 0.914 | 0.912 | 0.91 | 0.908 | 0.906 | 0.904 | 0.902 | 0.9 | 0.898 | 0.896 | 0.894 | 0.892 | 0.89 | 0.888 | 0.886 | 0.884 | 0.882 | 0.88
[9 empty] | 4 | 905516.4 | 337751.72 | 565515.48 | 695733.29 | 712468.46 | 645110.46 | #N/A | #N/A | #N/A |  |  |  |  | 4 | 905516.4 | 337751.72 | 565515.48 | 684775.84 | 712468.46 | 529004.29 | #N/A | 189199.2794 | #N/A | R22 | 31 | 291 | #N/A | #N/A | #N/A | #N/A | #N/A | #N/A | #N/A | #N/A | #N/A | #N/A | #N/A | #N/A | #N/A | #N/A | #N/A | #N/A | #N/A | #N/A | #N/A | #N/A | #N/A | #N/A | #N/A | #N/A | #N/A | #N/A | #N/A | #N/A | #N/A | #N/A | #N/A | #N/A | #N/A | #N/A | #N/A | #N/A | #N/A | #N/A | #N/A | #N/A | #N/A | #N/A | #N/A | #N/A | #N/A | #N/A | #N/A | #N/A | #N/A | #N/A | #N/A | #N/A | #N/A | #N/A | #N/A | 2.962 | 2.8688 | 2.7756 | 2.6824 | 2.5892 | 2.496 | 2.4272 | 2.3584 | 2.2896 | 2.2208 | 2.152 | 2.09 | 2.028 | 1.966 | 1.904 | 1.842 | 1.786 | 1.73 | 1.674 | 1.618 | 1.562 | 1.514 | 1.466 | 1.418 | 1.37 | 1.322 | 1.2856 | 1.2492 | 1.2128 | 1.1764 | 1.14 | 1.1116 | 1.0832 | 1.0548 | 1.0264 | 0.998 | 0.99 | 0.982 | 0.974 | 0.966 | 0.958 | 0.956 | 0.954 | 0.952 | 0.95 | 0.948 | 0.946 | 0.944 | 0.942 | 0.94 | 0.938 | 0.936 | 0.934 | 0.932 | 0.93 | 0.928 | 0.926 | 0.924 | 0.922 | 0.92 | 0.918 | 0.916 | 0.914 | 0.912 | 0.91 | 0.908 | 0.906 | 0.904 | 0.902 | 0.9 | 0.898 | 0.896 | 0.894 | 0.892 | 0.89 | 0.888
[9 empty] | 5 | 933753.23 | 349751.13 | 583582.39 | 717186.4 | 734415.83 | 665608.25 | #N/A | #N/A | #N/A |  |  |  |  | 5 | 933753.23 | 349751.13 | 583582.39 | 706073.81 | 734415.83 | 547112.52 | #N/A | 196186.2327 | #N/A | R22 | 32 | 292 | #N/A | #N/A | #N/A | #N/A | #N/A | #N/A | #N/A | #N/A | #N/A | #N/A | #N/A | #N/A | #N/A | #N/A | #N/A | #N/A | #N/A | #N/A | #N/A | #N/A | #N/A | #N/A | #N/A | #N/A | #N/A | #N/A | #N/A | #N/A | #N/A | #N/A | #N/A | #N/A | #N/A | #N/A | #N/A | #N/A | #N/A | #N/A | #N/A | #N/A | #N/A | #N/A | #N/A | #N/A | #N/A | #N/A | #N/A | #N/A | #N/A | #N/A | #N/A | #N/A | #N/A | #N/A | #N/A | 2.994 | 2.8996 | 2.8052 | 2.7108 | 2.6164 | 2.522 | 2.4524 | 2.3828 | 2.3132 | 2.2436 | 2.174 | 2.11 | 2.046 | 1.982 | 1.918 | 1.854 | 1.798 | 1.742 | 1.686 | 1.63 | 1.574 | 1.526 | 1.478 | 1.43 | 1.382 | 1.334 | 1.2972 | 1.2604 | 1.2236 | 1.1868 | 1.15 | 1.1212 | 1.0924 | 1.0636 | 1.0348 | 1.006 | 0.998 | 0.99 | 0.982 | 0.974 | 0.966 | 0.964 | 0.962 | 0.96 | 0.958 | 0.956 | 0.954 | 0.952 | 0.95 | 0.948 | 0.946 | 0.944 | 0.942 | 0.94 | 0.938 | 0.936 | 0.934 | 0.932 | 0.93 | 0.928 | 0.926 | 0.924 | 0.922 | 0.92 | 0.918 | 0.916 | 0.914 | 0.912 | 0.91 | 0.908 | 0.906 | 0.904 | 0.902 | 0.9 | 0.898 | 0.896
[9 empty] | 6 | 962650.89 | 362073.91 | 602078.38 | 739130.32 | 756863.14 | 686592.58 | #N/A | #N/A | #N/A |  |  |  |  | 6 | 962650.89 | 362073.91 | 602078.38 | 727862.6 | 756863.14 | 565689.36 | #N/A | 203367.5119 | #N/A | R22 | 33 | 293 | #N/A | #N/A | #N/A | #N/A | #N/A | #N/A | #N/A | #N/A | #N/A | #N/A | #N/A | #N/A | #N/A | #N/A | #N/A | #N/A | #N/A | #N/A | #N/A | #N/A | #N/A | #N/A | #N/A | #N/A | #N/A | #N/A | #N/A | #N/A | #N/A | #N/A | #N/A | #N/A | #N/A | #N/A | #N/A | #N/A | #N/A | #N/A | #N/A | #N/A | #N/A | #N/A | #N/A | #N/A | #N/A | #N/A | #N/A | #N/A | #N/A | #N/A | #N/A | #N/A | #N/A | #N/A | #N/A | 3.026 | 2.9304 | 2.8348 | 2.7392 | 2.6436 | 2.548 | 2.4776 | 2.4072 | 2.3368 | 2.2664 | 2.196 | 2.13 | 2.064 | 1.998 | 1.932 | 1.866 | 1.81 | 1.754 | 1.698 | 1.642 | 1.586 | 1.538 | 1.49 | 1.442 | 1.394 | 1.346 | 1.3088 | 1.2716 | 1.2344 | 1.1972 | 1.16 | 1.1308 | 1.1016 | 1.0724 | 1.0432 | 1.014 | 1.006 | 0.998 | 0.99 | 0.982 | 0.974 | 0.972 | 0.97 | 0.968 | 0.966 | 0.964 | 0.962 | 0.96 | 0.958 | 0.956 | 0.954 | 0.952 | 0.95 | 0.948 | 0.946 | 0.944 | 0.942 | 0.94 | 0.938 | 0.936 | 0.934 | 0.932 | 0.93 | 0.928 | 0.926 | 0.924 | 0.922 | 0.92 | 0.918 | 0.916 | 0.914 | 0.912 | 0.91 | 0.908 | 0.906 | 0.904
[9 empty] | 7 | 992219.64 | 374725.73 | 621009.75 | 761572.24 | 779817.51 | 708070.81 | #N/A | #N/A | #N/A |  |  |  |  | 7 | 992219.64 | 374725.73 | 621009.75 | 750149.41 | 779817.51 | 584742.85 | #N/A | 210746.5019 | #N/A | R22 | 34 | 294 | #N/A | #N/A | #N/A | #N/A | #N/A | #N/A | #N/A | #N/A | #N/A | #N/A | #N/A | #N/A | #N/A | #N/A | #N/A | #N/A | #N/A | #N/A | #N/A | #N/A | #N/A | #N/A | #N/A | #N/A | #N/A | #N/A | #N/A | #N/A | #N/A | #N/A | #N/A | #N/A | #N/A | #N/A | #N/A | #N/A | #N/A | #N/A | #N/A | #N/A | #N/A | #N/A | #N/A | #N/A | #N/A | #N/A | #N/A | #N/A | #N/A | #N/A | #N/A | #N/A | #N/A | #N/A | #N/A | 3.058 | 2.9612 | 2.8644 | 2.7676 | 2.6708 | 2.574 | 2.5028 | 2.4316 | 2.3604 | 2.2892 | 2.218 | 2.15 | 2.082 | 2.014 | 1.946 | 1.878 | 1.822 | 1.766 | 1.71 | 1.654 | 1.598 | 1.55 | 1.502 | 1.454 | 1.406 | 1.358 | 1.3204 | 1.2828 | 1.2452 | 1.2076 | 1.17 | 1.1404 | 1.1108 | 1.0812 | 1.0516 | 1.022 | 1.014 | 1.006 | 0.998 | 0.99 | 0.982 | 0.98 | 0.978 | 0.976 | 0.974 | 0.972 | 0.97 | 0.968 | 0.966 | 0.964 | 0.962 | 0.96 | 0.958 | 0.956 | 0.954 | 0.952 | 0.95 | 0.948 | 0.946 | 0.944 | 0.942 | 0.94 | 0.938 | 0.936 | 0.934 | 0.932 | 0.93 | 0.928 | 0.926 | 0.924 | 0.922 | 0.92 | 0.918 | 0.916 | 0.914 | 0.912
[9 empty] | 8 | 1022469.82 | 387712.29 | 640382.84 | 784519.41 | 803286.14 | 730050.33 | #N/A | #N/A | #N/A |  |  |  |  | 8 | 1022469.82 | 387712.29 | 640382.84 | 772941.53 | 803286.14 | 604281.12 | #N/A | 218326.5993 | #N/A | R22 | 35 | 295 | #N/A | #N/A | #N/A | #N/A | #N/A | #N/A | #N/A | #N/A | #N/A | #N/A | #N/A | #N/A | #N/A | #N/A | #N/A | #N/A | #N/A | #N/A | #N/A | #N/A | #N/A | #N/A | #N/A | #N/A | #N/A | #N/A | #N/A | #N/A | #N/A | #N/A | #N/A | #N/A | #N/A | #N/A | #N/A | #N/A | #N/A | #N/A | #N/A | #N/A | #N/A | #N/A | #N/A | #N/A | #N/A | #N/A | #N/A | #N/A | #N/A | #N/A | #N/A | #N/A | #N/A | #N/A | #N/A | 3.09 | 2.992 | 2.894 | 2.796 | 2.698 | 2.6 | 2.528 | 2.456 | 2.384 | 2.312 | 2.24 | 2.17 | 2.1 | 2.03 | 1.96 | 1.89 | 1.834 | 1.778 | 1.722 | 1.666 | 1.61 | 1.562 | 1.514 | 1.466 | 1.418 | 1.37 | 1.332 | 1.294 | 1.256 | 1.218 | 1.18 | 1.15 | 1.12 | 1.09 | 1.06 | 1.03 | 1.022 | 1.014 | 1.006 | 0.998 | 0.99 | 0.988 | 0.986 | 0.984 | 0.982 | 0.98 | 0.978 | 0.976 | 0.974 | 0.972 | 0.97 | 0.968 | 0.966 | 0.964 | 0.962 | 0.96 | 0.958 | 0.956 | 0.954 | 0.952 | 0.95 | 0.948 | 0.946 | 0.944 | 0.942 | 0.94 | 0.938 | 0.936 | 0.934 | 0.932 | 0.93 | 0.928 | 0.926 | 0.924 | 0.922 | 0.92
[9 empty] | 9 | 1053411.88 | 401039.34 | 660204.01 | 807979.14 | 827276.29 | 752538.59 | #N/A | #N/A | #N/A |  |  |  |  | 9 | 1053411.88 | 401039.34 | 660204.01 | 796246.3 | 827276.29 | 624312.38 | #N/A | 226111.2113 | #N/A | R22 | 36 | 296 | #N/A | #N/A | #N/A | #N/A | #N/A | #N/A | #N/A | #N/A | #N/A | #N/A | #N/A | #N/A | #N/A | #N/A | #N/A | #N/A | #N/A | #N/A | #N/A | #N/A | #N/A | #N/A | #N/A | #N/A | #N/A | #N/A | #N/A | #N/A | #N/A | #N/A | #N/A | #N/A | #N/A | #N/A | #N/A | #N/A | #N/A | #N/A | #N/A | #N/A | #N/A | #N/A | #N/A | #N/A | #N/A | #N/A | #N/A | #N/A | #N/A | #N/A | #N/A | #N/A | #N/A | #N/A | #N/A | 3.126 | 3.0268 | 2.9276 | 2.8284 | 2.7292 | 2.63 | 2.5572 | 2.4844 | 2.4116 | 2.3388 | 2.266 | 2.1952 | 2.1244 | 2.0536 | 1.9828 | 1.912 | 1.8548 | 1.7976 | 1.7404 | 1.6832 | 1.626 | 1.578 | 1.53 | 1.482 | 1.434 | 1.386 | 1.3472 | 1.3084 | 1.2696 | 1.2308 | 1.192 | 1.162 | 1.132 | 1.102 | 1.072 | 1.042 | 1.0336 | 1.0252 | 1.0168 | 1.0084 | 1 | 0.998 | 0.996 | 0.994 | 0.992 | 0.99 | 0.988 | 0.986 | 0.984 | 0.982 | 0.98 | 0.978 | 0.976 | 0.974 | 0.972 | 0.97 | 0.968 | 0.966 | 0.964 | 0.962 | 0.96 | 0.958 | 0.956 | 0.954 | 0.952 | 0.95 | 0.948 | 0.946 | 0.944 | 0.942 | 0.94 | 0.938 | 0.936 | 0.934 | 0.932 | 0.93
[9 empty] | 10 | 1085056.36 | 414712.66 | 680479.67 | 831958.79 | 851795.26 | 775543.06 | #N/A | #N/A | #N/A |  |  |  |  | 10 | 1085056.36 | 414712.66 | 680479.67 | 820071.13 | 851795.26 | 644844.91 | #N/A | 234103.7548 | #N/A | R22 | 37 | 297 | #N/A | #N/A | #N/A | #N/A | #N/A | #N/A | #N/A | #N/A | #N/A | #N/A | #N/A | #N/A | #N/A | #N/A | #N/A | #N/A | #N/A | #N/A | #N/A | #N/A | #N/A | #N/A | #N/A | #N/A | #N/A | #N/A | #N/A | #N/A | #N/A | #N/A | #N/A | #N/A | #N/A | #N/A | #N/A | #N/A | #N/A | #N/A | #N/A | #N/A | #N/A | #N/A | #N/A | #N/A | #N/A | #N/A | #N/A | #N/A | #N/A | #N/A | #N/A | #N/A | #N/A | #N/A | #N/A | 3.162 | 3.0616 | 2.9612 | 2.8608 | 2.7604 | 2.66 | 2.5864 | 2.5128 | 2.4392 | 2.3656 | 2.292 | 2.2204 | 2.1488 | 2.0772 | 2.0056 | 1.934 | 1.8756 | 1.8172 | 1.7588 | 1.7004 | 1.642 | 1.594 | 1.546 | 1.498 | 1.45 | 1.402 | 1.3624 | 1.3228 | 1.2832 | 1.2436 | 1.204 | 1.174 | 1.144 | 1.114 | 1.084 | 1.054 | 1.0452 | 1.0364 | 1.0276 | 1.0188 | 1.01 | 1.008 | 1.006 | 1.004 | 1.002 | 1 | 0.998 | 0.996 | 0.994 | 0.992 | 0.99 | 0.988 | 0.986 | 0.984 | 0.982 | 0.98 | 0.978 | 0.976 | 0.974 | 0.972 | 0.97 | 0.968 | 0.966 | 0.964 | 0.962 | 0.96 | 0.958 | 0.956 | 0.954 | 0.952 | 0.95 | 0.948 | 0.946 | 0.944 | 0.942 | 0.94
[9 empty] | 11 | 1117413.89 | 428738.08 | 701216.22 | 856465.81 | 876850.42 | 799071.27 | #N/A | #N/A | #N/A |  |  |  |  | 11 | 1117413.89 | 428738.08 | 701216.22 | 844423.5 | 876850.42 | 665887.08 | #N/A | 242307.6561 | #N/A | R22 | 38 | 298 | #N/A | #N/A | #N/A | #N/A | #N/A | #N/A | #N/A | #N/A | #N/A | #N/A | #N/A | #N/A | #N/A | #N/A | #N/A | #N/A | #N/A | #N/A | #N/A | #N/A | #N/A | #N/A | #N/A | #N/A | #N/A | #N/A | #N/A | #N/A | #N/A | #N/A | #N/A | #N/A | #N/A | #N/A | #N/A | #N/A | #N/A | #N/A | #N/A | #N/A | #N/A | #N/A | #N/A | #N/A | #N/A | #N/A | #N/A | #N/A | #N/A | #N/A | #N/A | #N/A | #N/A | #N/A | #N/A | 3.198 | 3.0964 | 2.9948 | 2.8932 | 2.7916 | 2.69 | 2.6156 | 2.5412 | 2.4668 | 2.3924 | 2.318 | 2.2456 | 2.1732 | 2.1008 | 2.0284 | 1.956 | 1.8964 | 1.8368 | 1.7772 | 1.7176 | 1.658 | 1.61 | 1.562 | 1.514 | 1.466 | 1.418 | 1.3776 | 1.3372 | 1.2968 | 1.2564 | 1.216 | 1.186 | 1.156 | 1.126 | 1.096 | 1.066 | 1.0568 | 1.0476 | 1.0384 | 1.0292 | 1.02 | 1.018 | 1.016 | 1.014 | 1.012 | 1.01 | 1.008 | 1.006 | 1.004 | 1 | 1 | 0.998 | 0.996 | 0.994 | 0.992 | 0.99 | 0.988 | 0.986 | 0.984 | 0.982 | 0.98 | 0.978 | 0.976 | 0.974 | 0.972 | 0.97 | 0.968 | 0.966 | 0.964 | 0.962 | 0.96 | 0.958 | 0.956 | 0.954 | 0.952 | 0.95
[9 empty] | 12 | 1150495.23 | 443121.47 | 722420.14 | 881507.71 | 902449.24 | 823130.81 | #N/A | #N/A | #N/A |  |  |  |  | 12 | 1150495.23 | 443121.47 | 722420.14 | 869310.98 | 902449.24 | 687447.34 | #N/A | 250726.35 | #N/A | R22 | 39 | 299 | #N/A | #N/A | #N/A | #N/A | #N/A | #N/A | #N/A | #N/A | #N/A | #N/A | #N/A | #N/A | #N/A | #N/A | #N/A | #N/A | #N/A | #N/A | #N/A | #N/A | #N/A | #N/A | #N/A | #N/A | #N/A | #N/A | #N/A | #N/A | #N/A | #N/A | #N/A | #N/A | #N/A | #N/A | #N/A | #N/A | #N/A | #N/A | #N/A | #N/A | #N/A | #N/A | #N/A | #N/A | #N/A | #N/A | #N/A | #N/A | #N/A | #N/A | #N/A | #N/A | #N/A | #N/A | #N/A | 3.234 | 3.1312 | 3.0284 | 2.9256 | 2.8228 | 2.72 | 2.6448 | 2.5696 | 2.4944 | 2.4192 | 2.344 | 2.2708 | 2.1976 | 2.1244 | 2.0512 | 1.978 | 1.9172 | 1.8564 | 1.7956 | 1.7348 | 1.674 | 1.626 | 1.578 | 1.53 | 1.482 | 1.434 | 1.3928 | 1.3516 | 1.3104 | 1.2692 | 1.228 | 1.198 | 1.168 | 1.138 | 1.108 | 1.078 | 1.0684 | 1.0588 | 1.0492 | 1.0396 | 1.03 | 1.028 | 1.026 | 1.024 | 1.022 | 1.02 | 1.018 | 1.016 | 1.014 | 1.012 | 1.01 | 1.008 | 1.006 | 1.004 | 1.002 | 1 | 0.998 | 0.996 | 0.994 | 0.992 | 0.99 | 0.988 | 0.986 | 0.984 | 0.982 | 0.98 | 0.978 | 0.976 | 0.974 | 0.972 | 0.97 | 0.968 | 0.966 | 0.964 | 0.962 | 0.96
[9 empty] | 13 | 1184311.2 | 457868.72 | 744097.89 | 907092.07 | 928599.23 | 847729.28 | #N/A | #N/A | #N/A |  |  |  |  | 13 | 1184311.2 | 457868.72 | 744097.89 | 894741.21 | 928599.23 | 709534.22 | #N/A | 259363.2788 | #N/A | R22 | 40 | 300 | #N/A | #N/A | #N/A | #N/A | #N/A | #N/A | #N/A | #N/A | #N/A | #N/A | #N/A | #N/A | #N/A | #N/A | #N/A | #N/A | #N/A | #N/A | #N/A | #N/A | #N/A | #N/A | #N/A | #N/A | #N/A | #N/A | #N/A | #N/A | #N/A | #N/A | #N/A | #N/A | #N/A | #N/A | #N/A | #N/A | #N/A | #N/A | #N/A | #N/A | #N/A | #N/A | #N/A | #N/A | #N/A | #N/A | #N/A | #N/A | #N/A | #N/A | #N/A | #N/A | #N/A | #N/A | #N/A | 3.27 | 3.166 | 3.062 | 2.958 | 2.854 | 2.75 | 2.674 | 2.598 | 2.522 | 2.446 | 2.37 | 2.296 | 2.222 | 2.148 | 2.074 | 2 | 1.938 | 1.876 | 1.814 | 1.752 | 1.69 | 1.642 | 1.594 | 1.546 | 1.498 | 1.45 | 1.408 | 1.366 | 1.324 | 1.282 | 1.24 | 1.21 | 1.18 | 1.15 | 1.12 | 1.09 | 1.08 | 1.07 | 1.06 | 1.05 | 1.04 | 1.038 | 1.036 | 1.034 | 1.032 | 1.03 | 1.028 | 1.026 | 1.024 | 1.022 | 1.02 | 1.018 | 1.016 | 1.014 | 1.012 | 1.01 | 1.008 | 1.006 | 1.004 | 1.002 | 1 | 0.998 | 0.996 | 0.994 | 0.992 | 0.99 | 0.988 | 0.986 | 0.984 | 0.982 | 0.98 | 0.978 | 0.976 | 0.974 | 0.972 | 0.97
[9 empty] | 14 | 1218872.76 | 472985.77 | 766255.99 | 933226.54 | 955308 | 872874.34 | #N/A | #N/A | #N/A |  |  |  |  | 14 | 1218872.76 | 472985.77 | 766255.99 | 920721.89 | 955308 | 732156.35 | #N/A | 268221.892 | #N/A | R22 | 41 | 301 | #N/A | #N/A | #N/A | #N/A | #N/A | #N/A | #N/A | #N/A | #N/A | #N/A | #N/A | #N/A | #N/A | #N/A | #N/A | #N/A | #N/A | #N/A | #N/A | #N/A | #N/A | #N/A | #N/A | #N/A | #N/A | #N/A | #N/A | #N/A | #N/A | #N/A | #N/A | #N/A | #N/A | #N/A | #N/A | #N/A | #N/A | #N/A | #N/A | #N/A | #N/A | #N/A | #N/A | #N/A | #N/A | #N/A | #N/A | #N/A | #N/A | #N/A | #N/A | #N/A | #N/A | #N/A | #N/A | 3.308 | 3.2028 | 3.0976 | 2.9924 | 2.8872 | 2.782 | 2.7048 | 2.6276 | 2.5504 | 2.4732 | 2.396 | 2.3212 | 2.2464 | 2.1716 | 2.0968 | 2.022 | 1.9596 | 1.8972 | 1.8348 | 1.7724 | 1.71 | 1.6608 | 1.6116 | 1.5624 | 1.5132 | 1.464 | 1.422 | 1.38 | 1.338 | 1.296 | 1.254 | 1.2236 | 1.1932 | 1.1628 | 1.1324 | 1.102 | 1.092 | 1.082 | 1.072 | 1.062 | 1.052 | 1.0496 | 1.0472 | 1.0448 | 1.0424 | 1.04 | 1.038 | 1.036 | 1.034 | 1.032 | 1.03 | 1.028 | 1.026 | 1.024 | 1.022 | 1.02 | 1.018 | 1.016 | 1.014 | 1.012 | 1.01 | 1.008 | 1.006 | 1.004 | 1.002 | 1 | 0.998 | 0.996 | 0.994 | 0.992 | 0.99 | 0.988 | 0.986 | 0.984 | 0.982 | 0.98
[9 empty] | 15 | 1254190.95 | 488478.62 | 788900.99 | 959918.86 | 982583.21 | 898573.72 | #N/A | #N/A | #N/A |  |  |  |  | 15 | 1254190.95 | 488478.62 | 788900.99 | 947260.85 | 982583.21 | 755322.44 | #N/A | 277305.6453 | #N/A | R22 | 42 | 302 | #N/A | #N/A | #N/A | #N/A | #N/A | #N/A | #N/A | #N/A | #N/A | #N/A | #N/A | #N/A | #N/A | #N/A | #N/A | #N/A | #N/A | #N/A | #N/A | #N/A | #N/A | #N/A | #N/A | #N/A | #N/A | #N/A | #N/A | #N/A | #N/A | #N/A | #N/A | #N/A | #N/A | #N/A | #N/A | #N/A | #N/A | #N/A | #N/A | #N/A | #N/A | #N/A | #N/A | #N/A | #N/A | #N/A | #N/A | #N/A | #N/A | #N/A | #N/A | #N/A | #N/A | #N/A | #N/A | 3.346 | 3.2396 | 3.1332 | 3.0268 | 2.9204 | 2.814 | 2.7356 | 2.6572 | 2.5788 | 2.5004 | 2.422 | 2.3464 | 2.2708 | 2.1952 | 2.1196 | 2.044 | 1.9812 | 1.9184 | 1.8556 | 1.7928 | 1.73 | 1.6796 | 1.6292 | 1.5788 | 1.5284 | 1.478 | 1.436 | 1.394 | 1.352 | 1.31 | 1.268 | 1.2372 | 1.2064 | 1.1756 | 1.1448 | 1.114 | 1.104 | 1.094 | 1.084 | 1.074 | 1.064 | 1.0612 | 1.0584 | 1.0556 | 1.0528 | 1.05 | 1.048 | 1.046 | 1.044 | 1.042 | 1.04 | 1.038 | 1.036 | 1.034 | 1.032 | 1.03 | 1.028 | 1.026 | 1.024 | 1.022 | 1.02 | 1.018 | 1.016 | 1.014 | 1.012 | 1.01 | 1.008 | 1.006 | 1.004 | 1.002 | 1 | 0.998 | 0.996 | 0.994 | 0.992 | 0.99
[9 empty] | 16 | 1290276.95 | 504353.29 | 812039.45 | 987176.84 | 1010432.65 | 924835.15 | #N/A | #N/A | #N/A |  |  |  |  | 16 | 1290276.95 | 504353.29 | 812039.45 | 974365.97 | 1010432.65 | 779041.29 | #N/A | 286617.9999 | #N/A | R22 | 43 | 303 | #N/A | #N/A | #N/A | #N/A | #N/A | #N/A | #N/A | #N/A | #N/A | #N/A | #N/A | #N/A | #N/A | #N/A | #N/A | #N/A | #N/A | #N/A | #N/A | #N/A | #N/A | #N/A | #N/A | #N/A | #N/A | #N/A | #N/A | #N/A | #N/A | #N/A | #N/A | #N/A | #N/A | #N/A | #N/A | #N/A | #N/A | #N/A | #N/A | #N/A | #N/A | #N/A | #N/A | #N/A | #N/A | #N/A | #N/A | #N/A | #N/A | #N/A | #N/A | #N/A | #N/A | #N/A | #N/A | 3.384 | 3.2764 | 3.1688 | 3.0612 | 2.9536 | 2.846 | 2.7664 | 2.6868 | 2.6072 | 2.5276 | 2.448 | 2.3716 | 2.2952 | 2.2188 | 2.1424 | 2.066 | 2.0028 | 1.9396 | 1.8764 | 1.8132 | 1.75 | 1.6984 | 1.6468 | 1.5952 | 1.5436 | 1.492 | 1.45 | 1.408 | 1.366 | 1.324 | 1.282 | 1.2508 | 1.2196 | 1.1884 | 1.1572 | 1.126 | 1.116 | 1.106 | 1.096 | 1.086 | 1.076 | 1.0728 | 1.0696 | 1.0664 | 1.0632 | 1.06 | 1.058 | 1.056 | 1.054 | 1.052 | 1.05 | 1.048 | 1.046 | 1.044 | 1.042 | 1.04 | 1.038 | 1.036 | 1.034 | 1.032 | 1.03 | 1.028 | 1.026 | 1.024 | 1.022 | 1.02 | 1.018 | 1.016 | 1.014 | 1.012 | 1.01 | 1.008 | 1.006 | 1.004 | 1.002 | 1
[9 empty] | 17 | 1327142.01 | 520615.83 | 835677.99 | 1015008.38 | 1038864.17 | 951666.44 | #N/A | #N/A | #N/A |  |  |  |  | 17 | 1327142.01 | 520615.83 | 835677.99 | 1002045.24 | 1038864.17 | 803321.8 | #N/A | 296162.4218 | #N/A | R22 | 44 | 304 | #N/A | #N/A | #N/A | #N/A | #N/A | #N/A | #N/A | #N/A | #N/A | #N/A | #N/A | #N/A | #N/A | #N/A | #N/A | #N/A | #N/A | #N/A | #N/A | #N/A | #N/A | #N/A | #N/A | #N/A | #N/A | #N/A | #N/A | #N/A | #N/A | #N/A | #N/A | #N/A | #N/A | #N/A | #N/A | #N/A | #N/A | #N/A | #N/A | #N/A | #N/A | #N/A | #N/A | #N/A | #N/A | #N/A | #N/A | #N/A | #N/A | #N/A | #N/A | #N/A | #N/A | #N/A | #N/A | 3.422 | 3.3132 | 3.2044 | 3.0956 | 2.9868 | 2.878 | 2.7972 | 2.7164 | 2.6356 | 2.5548 | 2.474 | 2.3968 | 2.3196 | 2.2424 | 2.1652 | 2.088 | 2.0244 | 1.9608 | 1.8972 | 1.8336 | 1.77 | 1.7172 | 1.6644 | 1.6116 | 1.5588 | 1.506 | 1.464 | 1.422 | 1.38 | 1.338 | 1.296 | 1.2644 | 1.2328 | 1.2012 | 1.1696 | 1.138 | 1.128 | 1.118 | 1.108 | 1.098 | 1.088 | 1.0844 | 1.0808 | 1.0772 | 1.0736 | 1.07 | 1.068 | 1.066 | 1.064 | 1.062 | 1.06 | 1.058 | 1.056 | 1.054 | 1.052 | 1.05 | 1.048 | 1.046 | 1.044 | 1.042 | 1.04 | 1.038 | 1.036 | 1.034 | 1.032 | 1.03 | 1.028 | 1.026 | 1.024 | 1.022 | 1.02 | 1.018 | 1.016 | 1.014 | 1.012 | 1.01
[9 empty] | 18 | 1364797.52 | 537272.35 | 859823.22 | 1043421.45 | 1067885.74 | 979075.43 | #N/A | #N/A | #N/A |  |  |  |  | 18 | 1364797.52 | 537272.35 | 859823.22 | 1030306.76 | 1067885.74 | 828172.97 | #N/A | 305942.381 | #N/A | R22 | 45 | 305 | #N/A | #N/A | #N/A | #N/A | #N/A | #N/A | #N/A | #N/A | #N/A | #N/A | #N/A | #N/A | #N/A | #N/A | #N/A | #N/A | #N/A | #N/A | #N/A | #N/A | #N/A | #N/A | #N/A | #N/A | #N/A | #N/A | #N/A | #N/A | #N/A | #N/A | #N/A | #N/A | #N/A | #N/A | #N/A | #N/A | #N/A | #N/A | #N/A | #N/A | #N/A | #N/A | #N/A | #N/A | #N/A | #N/A | #N/A | #N/A | #N/A | #N/A | #N/A | #N/A | #N/A | #N/A | #N/A | 3.46 | 3.35 | 3.24 | 3.13 | 3.02 | 2.91 | 2.828 | 2.746 | 2.664 | 2.582 | 2.5 | 2.422 | 2.344 | 2.266 | 2.188 | 2.11 | 2.046 | 1.982 | 1.918 | 1.854 | 1.79 | 1.736 | 1.682 | 1.628 | 1.574 | 1.52 | 1.478 | 1.436 | 1.394 | 1.352 | 1.31 | 1.278 | 1.246 | 1.214 | 1.182 | 1.15 | 1.14 | 1.13 | 1.12 | 1.11 | 1.1 | 1.096 | 1.092 | 1.088 | 1.084 | 1.08 | 1.078 | 1.076 | 1.074 | 1.072 | 1.07 | 1.068 | 1.066 | 1.064 | 1.062 | 1.06 | 1.058 | 1.056 | 1.054 | 1.052 | 1.05 | 1.048 | 1.046 | 1.044 | 1.042 | 1.04 | 1.038 | 1.036 | 1.034 | 1.032 | 1.03 | 1.028 | 1.026 | 1.024 | 1.022 | 1.02
[9 empty] | 19 | 1403254.97 | 554329.01 | 884481.84 | 1072424.15 | 1097505.42 | 1007070.02 | #N/A | #N/A | #N/A |  |  |  |  | 19 | 1403254.97 | 554329.01 | 884481.84 | 1059158.71 | 1097505.42 | 853603.89 | #N/A | 315961.3512 | #N/A | R22 | 46 | 306 | #N/A | #N/A | #N/A | #N/A | #N/A | #N/A | #N/A | #N/A | #N/A | #N/A | #N/A | #N/A | #N/A | #N/A | #N/A | #N/A | #N/A | #N/A | #N/A | #N/A | #N/A | #N/A | #N/A | #N/A | #N/A | #N/A | #N/A | #N/A | #N/A | #N/A | #N/A | #N/A | #N/A | #N/A | #N/A | #N/A | #N/A | #N/A | #N/A | #N/A | #N/A | #N/A | #N/A | #N/A | #N/A | #N/A | #N/A | #N/A | #N/A | #N/A | #N/A | #N/A | #N/A | #N/A | #N/A | 3.504 | 3.3928 | 3.2816 | 3.1704 | 3.0592 | 2.948 | 2.8648 | 2.7816 | 2.6984 | 2.6152 | 2.532 | 2.4528 | 2.3736 | 2.2944 | 2.2152 | 2.136 | 2.0708 | 2.0056 | 1.9404 | 1.8752 | 1.81 | 1.756 | 1.702 | 1.648 | 1.594 | 1.54 | 1.4972 | 1.4544 | 1.4116 | 1.3688 | 1.326 | 1.2932 | 1.2604 | 1.2276 | 1.1948 | 1.162 | 1.152 | 1.142 | 1.132 | 1.122 | 1.112 | 1.1084 | 1.1048 | 1.1012 | 1.0976 | 1.094 | 1.0916 | 1.0892 | 1.0868 | 1.0844 | 1.082 | 1.08 | 1.078 | 1.076 | 1.074 | 1.072 | 1.07 | 1.068 | 1.066 | 1.064 | 1.062 | 1.06 | 1.058 | 1.056 | 1.054 | 1.052 | 1.05 | 1.048 | 1.046 | 1.044 | 1.042 | 1.04 | 1.038 | 1.036 | 1.034 | 1.032
[9 empty] | 20 | 1442525.99 | 571792 | 909660.53 | 1102024.63 | 1127731.37 | 1035658.14 | #N/A | #N/A | #N/A |  |  |  |  | 20 | 1442525.99 | 571792 | 909660.53 | 1088609.4 | 1127731.37 | 879623.75 | #N/A | 326222.8085 | #N/A | R22 | 47 | 307 | #N/A | #N/A | #N/A | #N/A | #N/A | #N/A | #N/A | #N/A | #N/A | #N/A | #N/A | #N/A | #N/A | #N/A | #N/A | #N/A | #N/A | #N/A | #N/A | #N/A | #N/A | #N/A | #N/A | #N/A | #N/A | #N/A | #N/A | #N/A | #N/A | #N/A | #N/A | #N/A | #N/A | #N/A | #N/A | #N/A | #N/A | #N/A | #N/A | #N/A | #N/A | #N/A | #N/A | #N/A | #N/A | #N/A | #N/A | #N/A | #N/A | #N/A | #N/A | #N/A | #N/A | #N/A | #N/A | 3.548 | 3.4356 | 3.3232 | 3.2108 | 3.0984 | 2.986 | 2.9016 | 2.8172 | 2.7328 | 2.6484 | 2.564 | 2.4836 | 2.4032 | 2.3228 | 2.2424 | 2.162 | 2.0956 | 2.0292 | 1.9628 | 1.8964 | 1.83 | 1.776 | 1.722 | 1.668 | 1.614 | 1.56 | 1.5164 | 1.4728 | 1.4292 | 1.3856 | 1.342 | 1.3084 | 1.2748 | 1.2412 | 1.2076 | 1.174 | 1.164 | 1.154 | 1.144 | 1.134 | 1.124 | 1.1208 | 1.1176 | 1.1144 | 1.1112 | 1.108 | 1.1052 | 1.1024 | 1.0996 | 1.0968 | 1.094 | 1.092 | 1.09 | 1.088 | 1.086 | 1.084 | 1.082 | 1.08 | 1.078 | 1.076 | 1.074 | 1.072 | 1.07 | 1.068 | 1.066 | 1.064 | 1.062 | 1.06 | 1.058 | 1.056 | 1.054 | 1.052 | 1.05 | 1.048 | 1.046 | 1.044
[9 empty] | 21 | 1482622.3 | 589667.54 | 935366.03 | 1132231.17 | 1158571.89 | 1064847.78 | #N/A | #N/A | #N/A |  |  |  |  | 21 | #N/A | #N/A | #N/A | #N/A | #N/A | #N/A | #N/A | 336730.2309 | #N/A | R22 | 48 | 308 | #N/A | #N/A | #N/A | #N/A | #N/A | #N/A | #N/A | #N/A | #N/A | #N/A | #N/A | #N/A | #N/A | #N/A | #N/A | #N/A | #N/A | #N/A | #N/A | #N/A | #N/A | #N/A | #N/A | #N/A | #N/A | #N/A | #N/A | #N/A | #N/A | #N/A | #N/A | #N/A | #N/A | #N/A | #N/A | #N/A | #N/A | #N/A | #N/A | #N/A | #N/A | #N/A | #N/A | #N/A | #N/A | #N/A | #N/A | #N/A | #N/A | #N/A | #N/A | #N/A | #N/A | #N/A | #N/A | 3.592 | 3.4784 | 3.3648 | 3.2512 | 3.1376 | 3.024 | 2.9384 | 2.8528 | 2.7672 | 2.6816 | 2.596 | 2.5144 | 2.4328 | 2.3512 | 2.2696 | 2.188 | 2.1204 | 2.0528 | 1.9852 | 1.9176 | 1.85 | 1.796 | 1.742 | 1.688 | 1.634 | 1.58 | 1.5356 | 1.4912 | 1.4468 | 1.4024 | 1.358 | 1.3236 | 1.2892 | 1.2548 | 1.2204 | 1.186 | 1.176 | 1.166 | 1.156 | 1.146 | 1.136 | 1.1332 | 1.1304 | 1.1276 | 1.1248 | 1.122 | 1.1188 | 1.1156 | 1.1124 | 1.1092 | 1.106 | 1.104 | 1.102 | 1.1 | 1.098 | 1.096 | 1.094 | 1.092 | 1.09 | 1.088 | 1.086 | 1.084 | 1.082 | 1.08 | 1.078 | 1.076 | 1.074 | 1.072 | 1.07 | 1.068 | 1.066 | 1.064 | 1.062 | 1.06 | 1.058 | 1.056
[9 empty] | 22 | 1523555.75 | 607961.92 | 961605.13 | 1163052.12 | 1190035.39 | 1094646.98 | #N/A | #N/A | #N/A |  |  |  |  | 22 | #N/A | #N/A | #N/A | #N/A | #N/A | #N/A | #N/A | 347487.0981 | #N/A | R22 | 49 | 309 | #N/A | #N/A | #N/A | #N/A | #N/A | #N/A | #N/A | #N/A | #N/A | #N/A | #N/A | #N/A | #N/A | #N/A | #N/A | #N/A | #N/A | #N/A | #N/A | #N/A | #N/A | #N/A | #N/A | #N/A | #N/A | #N/A | #N/A | #N/A | #N/A | #N/A | #N/A | #N/A | #N/A | #N/A | #N/A | #N/A | #N/A | #N/A | #N/A | #N/A | #N/A | #N/A | #N/A | #N/A | #N/A | #N/A | #N/A | #N/A | #N/A | #N/A | #N/A | #N/A | #N/A | #N/A | #N/A | 3.636 | 3.5212 | 3.4064 | 3.2916 | 3.1768 | 3.062 | 2.9752 | 2.8884 | 2.8016 | 2.7148 | 2.628 | 2.5452 | 2.4624 | 2.3796 | 2.2968 | 2.214 | 2.1452 | 2.0764 | 2.0076 | 1.9388 | 1.87 | 1.816 | 1.762 | 1.708 | 1.654 | 1.6 | 1.5548 | 1.5096 | 1.4644 | 1.4192 | 1.374 | 1.3388 | 1.3036 | 1.2684 | 1.2332 | 1.198 | 1.188 | 1.178 | 1.168 | 1.158 | 1.148 | 1.1456 | 1.1432 | 1.1408 | 1.1384 | 1.136 | 1.1324 | 1.1288 | 1.1252 | 1.1216 | 1.118 | 1.116 | 1.114 | 1.112 | 1.11 | 1.108 | 1.106 | 1.104 | 1.102 | 1.1 | 1.098 | 1.096 | 1.094 | 1.092 | 1.09 | 1.088 | 1.086 | 1.084 | 1.082 | 1.08 | 1.078 | 1.076 | 1.074 | 1.072 | 1.07 | 1.068
[9 empty] | 23 | 1565338.32 | 626681.45 | 988384.62 | 1194495.97 | 1222130.41 | 1125063.8 | #N/A | #N/A | #N/A |  |  |  |  | 23 | #N/A | #N/A | #N/A | #N/A | #N/A | #N/A | #N/A | 358496.89 | #N/A | R22 | 50 | 310 | #N/A | #N/A | #N/A | #N/A | #N/A | #N/A | #N/A | #N/A | #N/A | #N/A | #N/A | #N/A | #N/A | #N/A | #N/A | #N/A | #N/A | #N/A | #N/A | #N/A | #N/A | #N/A | #N/A | #N/A | #N/A | #N/A | #N/A | #N/A | #N/A | #N/A | #N/A | #N/A | #N/A | #N/A | #N/A | #N/A | #N/A | #N/A | #N/A | #N/A | #N/A | #N/A | #N/A | #N/A | #N/A | #N/A | #N/A | #N/A | #N/A | #N/A | #N/A | #N/A | #N/A | #N/A | #N/A | 3.68 | 3.564 | 3.448 | 3.332 | 3.216 | 3.1 | 3.012 | 2.924 | 2.836 | 2.748 | 2.66 | 2.576 | 2.492 | 2.408 | 2.324 | 2.24 | 2.17 | 2.1 | 2.03 | 1.96 | 1.89 | 1.836 | 1.782 | 1.728 | 1.674 | 1.62 | 1.574 | 1.528 | 1.482 | 1.436 | 1.39 | 1.354 | 1.318 | 1.282 | 1.246 | 1.21 | 1.2 | 1.19 | 1.18 | 1.17 | 1.16 | 1.158 | 1.156 | 1.154 | 1.152 | 1.15 | 1.146 | 1.142 | 1.138 | 1.134 | 1.13 | 1.128 | 1.126 | 1.124 | 1.122 | 1.12 | 1.118 | 1.116 | 1.114 | 1.112 | 1.11 | 1.108 | 1.106 | 1.104 | 1.102 | 1.1 | 1.098 | 1.096 | 1.094 | 1.092 | 1.09 | 1.088 | 1.086 | 1.084 | 1.082 | 1.08
[9 empty] | 24 | 1607982.1 | 645832.52 | 1015711.35 | 1226571.31 | 1254865.63 | 1156106.39 | #N/A | #N/A | #N/A |  |  |  |  | 24 | #N/A | #N/A | #N/A | #N/A | #N/A | #N/A | #N/A | 369763.0865 | #N/A | R22 | 51 | 311 | #N/A | #N/A | #N/A | #N/A | #N/A | #N/A | #N/A | #N/A | #N/A | #N/A | #N/A | #N/A | #N/A | #N/A | #N/A | #N/A | #N/A | #N/A | #N/A | #N/A | #N/A | #N/A | #N/A | #N/A | #N/A | #N/A | #N/A | #N/A | #N/A | #N/A | #N/A | #N/A | #N/A | #N/A | #N/A | #N/A | #N/A | #N/A | #N/A | #N/A | #N/A | #N/A | #N/A | #N/A | #N/A | #N/A | #N/A | #N/A | #N/A | #N/A | #N/A | #N/A | #N/A | #N/A | #N/A | 3.732 | 3.6136 | 3.4952 | 3.3768 | 3.2584 | 3.14 | 3.0508 | 2.9616 | 2.8724 | 2.7832 | 2.694 | 2.6092 | 2.5244 | 2.4396 | 2.3548 | 2.27 | 2.1992 | 2.1284 | 2.0576 | 1.9868 | 1.916 | 1.8608 | 1.8056 | 1.7504 | 1.6952 | 1.64 | 1.5912 | 1.5424 | 1.4936 | 1.4448 | 1.396 | 1.362 | 1.328 | 1.294 | 1.26 | 1.226 | 1.2156 | 1.2052 | 1.1948 | 1.1844 | 1.174 | 1.172 | 1.17 | 1.168 | 1.166 | 1.164 | 1.16 | 1.156 | 1.152 | 1.148 | 1.144 | 1.142 | 1.14 | 1.138 | 1.136 | 1.134 | 1.1316 | 1.1292 | 1.1268 | 1.1244 | 1.122 | 1.12 | 1.118 | 1.116 | 1.114 | 1.112 | 1.11 | 1.108 | 1.106 | 1.104 | 1.102 | 1.1 | 1.098 | 1.096 | 1.094 | 1.092
[9 empty] | 25 | 1651499.34 | 665421.53 | 1043592.21 | 1259286.82 | 1288249.86 | 1187782.91 | #N/A | #N/A | #N/A |  |  |  |  | 25 | #N/A | #N/A | #N/A | #N/A | #N/A | #N/A | #N/A | 381289.1667 | #N/A | R22 | 52 | 312 | #N/A | #N/A | #N/A | #N/A | #N/A | #N/A | #N/A | #N/A | #N/A | #N/A | #N/A | #N/A | #N/A | #N/A | #N/A | #N/A | #N/A | #N/A | #N/A | #N/A | #N/A | #N/A | #N/A | #N/A | #N/A | #N/A | #N/A | #N/A | #N/A | #N/A | #N/A | #N/A | #N/A | #N/A | #N/A | #N/A | #N/A | #N/A | #N/A | #N/A | #N/A | #N/A | #N/A | #N/A | #N/A | #N/A | #N/A | #N/A | #N/A | #N/A | #N/A | #N/A | #N/A | #N/A | #N/A | 3.784 | 3.6632 | 3.5424 | 3.4216 | 3.3008 | 3.18 | 3.0896 | 2.9992 | 2.9088 | 2.8184 | 2.728 | 2.6424 | 2.5568 | 2.4712 | 2.3856 | 2.3 | 2.2284 | 2.1568 | 2.0852 | 2.0136 | 1.942 | 1.8856 | 1.8292 | 1.7728 | 1.7164 | 1.66 | 1.6084 | 1.5568 | 1.5052 | 1.4536 | 1.402 | 1.37 | 1.338 | 1.306 | 1.274 | 1.242 | 1.2312 | 1.2204 | 1.2096 | 1.1988 | 1.188 | 1.186 | 1.184 | 1.182 | 1.18 | 1.178 | 1.174 | 1.17 | 1.166 | 1.162 | 1.158 | 1.156 | 1.154 | 1.152 | 1.15 | 1.148 | 1.1452 | 1.1424 | 1.1396 | 1.1368 | 1.134 | 1.132 | 1.13 | 1.128 | 1.126 | 1.124 | 1.122 | 1.12 | 1.118 | 1.116 | 1.114 | 1.112 | 1.11 | 1.108 | 1.106 | 1.104
[9 empty] | 26 | 1695902.39 | 685454.95 | 1072034.12 | 1292651.33 | 1322292.09 | 1220101.6 | #N/A | #N/A | #N/A |  |  |  |  | 26 | #N/A | #N/A | #N/A | #N/A | #N/A | #N/A | #N/A | 393078.6086 | #N/A | R22 | 53 | 313 | #N/A | #N/A | #N/A | #N/A | #N/A | #N/A | #N/A | #N/A | #N/A | #N/A | #N/A | #N/A | #N/A | #N/A | #N/A | #N/A | #N/A | #N/A | #N/A | #N/A | #N/A | #N/A | #N/A | #N/A | #N/A | #N/A | #N/A | #N/A | #N/A | #N/A | #N/A | #N/A | #N/A | #N/A | #N/A | #N/A | #N/A | #N/A | #N/A | #N/A | #N/A | #N/A | #N/A | #N/A | #N/A | #N/A | #N/A | #N/A | #N/A | #N/A | #N/A | #N/A | #N/A | #N/A | #N/A | 3.836 | 3.7128 | 3.5896 | 3.4664 | 3.3432 | 3.22 | 3.1284 | 3.0368 | 2.9452 | 2.8536 | 2.762 | 2.6756 | 2.5892 | 2.5028 | 2.4164 | 2.33 | 2.2576 | 2.1852 | 2.1128 | 2.0404 | 1.968 | 1.9104 | 1.8528 | 1.7952 | 1.7376 | 1.68 | 1.6256 | 1.5712 | 1.5168 | 1.4624 | 1.408 | 1.378 | 1.348 | 1.318 | 1.288 | 1.258 | 1.2468 | 1.2356 | 1.2244 | 1.2132 | 1.202 | 1.2 | 1.198 | 1.196 | 1.194 | 1.192 | 1.188 | 1.184 | 1.18 | 1.176 | 1.172 | 1.17 | 1.168 | 1.166 | 1.164 | 1.162 | 1.1588 | 1.1556 | 1.1524 | 1.1492 | 1.146 | 1.144 | 1.142 | 1.14 | 1.138 | 1.136 | 1.134 | 1.132 | 1.13 | 1.128 | 1.126 | 1.124 | 1.122 | 1.12 | 1.118 | 1.116
[9 empty] | 27 | 1741203.73 | 705939.3 | 1101044.06 | 1326673.79 | 1357001.45 | 1253070.72 | #N/A | #N/A | #N/A |  |  |  |  | 27 | #N/A | #N/A | #N/A | #N/A | #N/A | #N/A | #N/A | 405134.8875 | #N/A | R22 | 54 | 314 | #N/A | #N/A | #N/A | #N/A | #N/A | #N/A | #N/A | #N/A | #N/A | #N/A | #N/A | #N/A | #N/A | #N/A | #N/A | #N/A | #N/A | #N/A | #N/A | #N/A | #N/A | #N/A | #N/A | #N/A | #N/A | #N/A | #N/A | #N/A | #N/A | #N/A | #N/A | #N/A | #N/A | #N/A | #N/A | #N/A | #N/A | #N/A | #N/A | #N/A | #N/A | #N/A | #N/A | #N/A | #N/A | #N/A | #N/A | #N/A | #N/A | #N/A | #N/A | #N/A | #N/A | #N/A | #N/A | 3.888 | 3.7624 | 3.6368 | 3.5112 | 3.3856 | 3.26 | 3.1672 | 3.0744 | 2.9816 | 2.8888 | 2.796 | 2.7088 | 2.6216 | 2.5344 | 2.4472 | 2.36 | 2.2868 | 2.2136 | 2.1404 | 2.0672 | 1.994 | 1.9352 | 1.8764 | 1.8176 | 1.7588 | 1.7 | 1.6428 | 1.5856 | 1.5284 | 1.4712 | 1.414 | 1.386 | 1.358 | 1.33 | 1.302 | 1.274 | 1.2624 | 1.2508 | 1.2392 | 1.2276 | 1.216 | 1.214 | 1.212 | 1.21 | 1.208 | 1.206 | 1.202 | 1.198 | 1.194 | 1.19 | 1.186 | 1.184 | 1.182 | 1.18 | 1.178 | 1.176 | 1.1724 | 1.1688 | 1.1652 | 1.1616 | 1.158 | 1.156 | 1.154 | 1.152 | 1.15 | 1.148 | 1.146 | 1.144 | 1.142 | 1.14 | 1.138 | 1.136 | 1.134 | 1.132 | 1.13 | 1.128
[9 empty] | 28 | 1787416.01 | 726881.13 | 1130629.02 | 1361363.27 | 1392387.25 | 1286698.61 | #N/A | #N/A | #N/A |  |  |  |  | 28 | #N/A | #N/A | #N/A | #N/A | #N/A | #N/A | #N/A | 417461.4764 | #N/A | R22 | 55 | 315 | #N/A | #N/A | #N/A | #N/A | #N/A | #N/A | #N/A | #N/A | #N/A | #N/A | #N/A | #N/A | #N/A | #N/A | #N/A | #N/A | #N/A | #N/A | #N/A | #N/A | #N/A | #N/A | #N/A | #N/A | #N/A | #N/A | #N/A | #N/A | #N/A | #N/A | #N/A | #N/A | #N/A | #N/A | #N/A | #N/A | #N/A | #N/A | #N/A | #N/A | #N/A | #N/A | #N/A | #N/A | #N/A | #N/A | #N/A | #N/A | #N/A | #N/A | #N/A | #N/A | #N/A | #N/A | #N/A | 3.94 | 3.812 | 3.684 | 3.556 | 3.428 | 3.3 | 3.206 | 3.112 | 3.018 | 2.924 | 2.83 | 2.742 | 2.654 | 2.566 | 2.478 | 2.39 | 2.316 | 2.242 | 2.168 | 2.094 | 2.02 | 1.96 | 1.9 | 1.84 | 1.78 | 1.72 | 1.66 | 1.6 | 1.54 | 1.48 | 1.42 | 1.394 | 1.368 | 1.342 | 1.316 | 1.29 | 1.278 | 1.266 | 1.254 | 1.242 | 1.23 | 1.228 | 1.226 | 1.224 | 1.222 | 1.22 | 1.216 | 1.212 | 1.208 | 1.204 | 1.2 | 1.198 | 1.196 | 1.194 | 1.192 | 1.19 | 1.186 | 1.182 | 1.178 | 1.174 | 1.17 | 1.168 | 1.166 | 1.164 | 1.162 | 1.16 | 1.158 | 1.156 | 1.154 | 1.152 | 1.15 | 1.148 | 1.146 | 1.144 | 1.142 | 1.14
[9 empty] | 29 | 1834551.97 | 748287.07 | 1160796.07 | 1396728.97 | 1428458.99 | 1320993.64 | #N/A | #N/A | #N/A |  |  |  |  | 29 | #N/A | #N/A | #N/A | #N/A | #N/A | #N/A | #N/A | 430061.8448 | #N/A | R22 | 56 | 316 | #N/A | #N/A | #N/A | #N/A | #N/A | #N/A | #N/A | #N/A | #N/A | #N/A | #N/A | #N/A | #N/A | #N/A | #N/A | #N/A | #N/A | #N/A | #N/A | #N/A | #N/A | #N/A | #N/A | #N/A | #N/A | #N/A | #N/A | #N/A | #N/A | #N/A | #N/A | #N/A | #N/A | #N/A | #N/A | #N/A | #N/A | #N/A | #N/A | #N/A | #N/A | #N/A | #N/A | #N/A | #N/A | #N/A | #N/A | #N/A | #N/A | #N/A | #N/A | #N/A | #N/A | #N/A | #N/A | 3.998 | 3.8684 | 3.7388 | 3.6092 | 3.4796 | 3.35 | 3.2544 | 3.1588 | 3.0632 | 2.9676 | 2.872 | 2.7824 | 2.6928 | 2.6032 | 2.5136 | 2.424 | 2.3488 | 2.2736 | 2.1984 | 2.1232 | 2.048 | 1.9872 | 1.9264 | 1.8656 | 1.8048 | 1.744 | 1.6856 | 1.6272 | 1.5688 | 1.5104 | 1.452 | 1.4232 | 1.3944 | 1.3656 | 1.3368 | 1.308 | 1.2956 | 1.2832 | 1.2708 | 1.2584 | 1.246 | 1.244 | 1.242 | 1.24 | 1.238 | 1.236 | 1.232 | 1.228 | 1.224 | 1.22 | 1.216 | 1.2136 | 1.2112 | 1.2088 | 1.2064 | 1.204 | 1.2004 | 1.1968 | 1.1932 | 1.1896 | 1.186 | 1.184 | 1.182 | 1.18 | 1.178 | 1.176 | 1.174 | 1.172 | 1.17 | 1.168 | 1.166 | 1.164 | 1.162 | 1.16 | 1.158 | 1.156
[9 empty] | 30 | 1882624.54 | 770163.77 | 1191552.3 | 1432780.24 | 1465226.32 | 1355964.23 | #N/A | #N/A | #N/A |  |  |  |  | 30 | #N/A | #N/A | #N/A | #N/A | #N/A | #N/A | #N/A | 442939.4579 | #N/A | R22 | 57 | 317 | #N/A | #N/A | #N/A | #N/A | #N/A | #N/A | #N/A | #N/A | #N/A | #N/A | #N/A | #N/A | #N/A | #N/A | #N/A | #N/A | #N/A | #N/A | #N/A | #N/A | #N/A | #N/A | #N/A | #N/A | #N/A | #N/A | #N/A | #N/A | #N/A | #N/A | #N/A | #N/A | #N/A | #N/A | #N/A | #N/A | #N/A | #N/A | #N/A | #N/A | #N/A | #N/A | #N/A | #N/A | #N/A | #N/A | #N/A | #N/A | #N/A | #N/A | #N/A | #N/A | #N/A | #N/A | #N/A | 4.056 | 3.9248 | 3.7936 | 3.6624 | 3.5312 | 3.4 | 3.3028 | 3.2056 | 3.1084 | 3.0112 | 2.914 | 2.8228 | 2.7316 | 2.6404 | 2.5492 | 2.458 | 2.3816 | 2.3052 | 2.2288 | 2.1524 | 2.076 | 2.0144 | 1.9528 | 1.8912 | 1.8296 | 1.768 | 1.7112 | 1.6544 | 1.5976 | 1.5408 | 1.484 | 1.4524 | 1.4208 | 1.3892 | 1.3576 | 1.326 | 1.3132 | 1.3004 | 1.2876 | 1.2748 | 1.262 | 1.26 | 1.258 | 1.256 | 1.254 | 1.252 | 1.248 | 1.244 | 1.24 | 1.236 | 1.232 | 1.2292 | 1.2264 | 1.2236 | 1.2208 | 1.218 | 1.2148 | 1.2116 | 1.2084 | 1.2052 | 1.202 | 1.2 | 1.198 | 1.196 | 1.194 | 1.192 | 1.19 | 1.188 | 1.186 | 1.184 | 1.182 | 1.18 | 1.178 | 1.176 | 1.174 | 1.172
[9 empty] | 31 | 1931646.75 | 792517.98 | 1222904.86 | 1469526.58 | 1502699.15 | 1391618.85 | #N/A | #N/A | #N/A |  |  |  |  | 31 | #N/A | #N/A | #N/A | #N/A | #N/A | #N/A | #N/A | #N/A | #N/A | R22 | 58 | 318 | #N/A | #N/A | #N/A | #N/A | #N/A | #N/A | #N/A | #N/A | #N/A | #N/A | #N/A | #N/A | #N/A | #N/A | #N/A | #N/A | #N/A | #N/A | #N/A | #N/A | #N/A | #N/A | #N/A | #N/A | #N/A | #N/A | #N/A | #N/A | #N/A | #N/A | #N/A | #N/A | #N/A | #N/A | #N/A | #N/A | #N/A | #N/A | #N/A | #N/A | #N/A | #N/A | #N/A | #N/A | #N/A | #N/A | #N/A | #N/A | #N/A | #N/A | #N/A | #N/A | #N/A | #N/A | #N/A | 4.114 | 3.9812 | 3.8484 | 3.7156 | 3.5828 | 3.45 | 3.3512 | 3.2524 | 3.1536 | 3.0548 | 2.956 | 2.8632 | 2.7704 | 2.6776 | 2.5848 | 2.492 | 2.4144 | 2.3368 | 2.2592 | 2.1816 | 2.104 | 2.0416 | 1.9792 | 1.9168 | 1.8544 | 1.792 | 1.7368 | 1.6816 | 1.6264 | 1.5712 | 1.516 | 1.4816 | 1.4472 | 1.4128 | 1.3784 | 1.344 | 1.3308 | 1.3176 | 1.3044 | 1.2912 | 1.278 | 1.276 | 1.274 | 1.272 | 1.27 | 1.268 | 1.264 | 1.26 | 1.256 | 1.252 | 1.248 | 1.2448 | 1.2416 | 1.2384 | 1.2352 | 1.232 | 1.2292 | 1.2264 | 1.2236 | 1.2208 | 1.218 | 1.216 | 1.214 | 1.212 | 1.21 | 1.208 | 1.206 | 1.204 | 1.202 | 1.2 | 1.198 | 1.196 | 1.194 | 1.192 | 1.19 | 1.188
[9 empty] | 32 | 1981631.81 | 815356.46 | 1254860.96 | 1506977.63 | 1540887.55 | 1427966.04 | #N/A | #N/A | #N/A |  |  |  |  | 32 | #N/A | #N/A | #N/A | #N/A | #N/A | #N/A | #N/A | #N/A | #N/A | R22 | 59 | 319 | #N/A | #N/A | #N/A | #N/A | #N/A | #N/A | #N/A | #N/A | #N/A | #N/A | #N/A | #N/A | #N/A | #N/A | #N/A | #N/A | #N/A | #N/A | #N/A | #N/A | #N/A | #N/A | #N/A | #N/A | #N/A | #N/A | #N/A | #N/A | #N/A | #N/A | #N/A | #N/A | #N/A | #N/A | #N/A | #N/A | #N/A | #N/A | #N/A | #N/A | #N/A | #N/A | #N/A | #N/A | #N/A | #N/A | #N/A | #N/A | #N/A | #N/A | #N/A | #N/A | #N/A | #N/A | #N/A | 4.172 | 4.0376 | 3.9032 | 3.7688 | 3.6344 | 3.5 | 3.3996 | 3.2992 | 3.1988 | 3.0984 | 2.998 | 2.9036 | 2.8092 | 2.7148 | 2.6204 | 2.526 | 2.4472 | 2.3684 | 2.2896 | 2.2108 | 2.132 | 2.0688 | 2.0056 | 1.9424 | 1.8792 | 1.816 | 1.7624 | 1.7088 | 1.6552 | 1.6016 | 1.548 | 1.5108 | 1.4736 | 1.4364 | 1.3992 | 1.362 | 1.3484 | 1.3348 | 1.3212 | 1.3076 | 1.294 | 1.292 | 1.29 | 1.288 | 1.286 | 1.284 | 1.28 | 1.276 | 1.272 | 1.268 | 1.264 | 1.2604 | 1.2568 | 1.2532 | 1.2496 | 1.246 | 1.2436 | 1.2412 | 1.2388 | 1.2364 | 1.234 | 1.232 | 1.23 | 1.228 | 1.226 | 1.224 | 1.222 | 1.22 | 1.218 | 1.216 | 1.214 | 1.212 | 1.21 | 1.208 | 1.206 | 1.204
[9 empty] | 33 | 2032593.05 | 838686.05 | 1287427.84 | 1545143.2 | 1579801.84 | 1465014.37 | #N/A | #N/A | #N/A |  |  |  |  | 33 | #N/A | #N/A | #N/A | #N/A | #N/A | #N/A | #N/A | #N/A | #N/A | R22 | 60 | 320 | #N/A | #N/A | #N/A | #N/A | #N/A | #N/A | #N/A | #N/A | #N/A | #N/A | #N/A | #N/A | #N/A | #N/A | #N/A | #N/A | #N/A | #N/A | #N/A | #N/A | #N/A | #N/A | #N/A | #N/A | #N/A | #N/A | #N/A | #N/A | #N/A | #N/A | #N/A | #N/A | #N/A | #N/A | #N/A | #N/A | #N/A | #N/A | #N/A | #N/A | #N/A | #N/A | #N/A | #N/A | #N/A | #N/A | #N/A | #N/A | #N/A | #N/A | #N/A | #N/A | #N/A | #N/A | #N/A | 4.23 | 4.094 | 3.958 | 3.822 | 3.686 | 3.55 | 3.448 | 3.346 | 3.244 | 3.142 | 3.04 | 2.944 | 2.848 | 2.752 | 2.656 | 2.56 | 2.48 | 2.4 | 2.32 | 2.24 | 2.16 | 2.096 | 2.032 | 1.968 | 1.904 | 1.84 | 1.788 | 1.736 | 1.684 | 1.632 | 1.58 | 1.54 | 1.5 | 1.46 | 1.42 | 1.38 | 1.366 | 1.352 | 1.338 | 1.324 | 1.31 | 1.308 | 1.306 | 1.304 | 1.302 | 1.3 | 1.296 | 1.292 | 1.288 | 1.284 | 1.28 | 1.276 | 1.272 | 1.268 | 1.264 | 1.26 | 1.258 | 1.256 | 1.254 | 1.252 | 1.25 | 1.248 | 1.246 | 1.244 | 1.242 | 1.24 | 1.238 | 1.236 | 1.234 | 1.232 | 1.23 | 1.228 | 1.226 | 1.224 | 1.222 | 1.22
[9 empty] | 34 | 2084543.97 | 862513.64 | 1320612.8 | 1584033.24 | 1619452.56 | 1502772.47 | #N/A | #N/A | #N/A |  |  |  |  | 34 | #N/A | #N/A | #N/A | #N/A | #N/A | #N/A | #N/A | #N/A | #N/A | R22 | 61 | 321 | #N/A | #N/A | #N/A | #N/A | #N/A | #N/A | #N/A | #N/A | #N/A | #N/A | #N/A | #N/A | #N/A | #N/A | #N/A | #N/A | #N/A | #N/A | #N/A | #N/A | #N/A | #N/A | #N/A | #N/A | #N/A | #N/A | #N/A | #N/A | #N/A | #N/A | #N/A | #N/A | #N/A | #N/A | #N/A | #N/A | #N/A | #N/A | #N/A | #N/A | #N/A | #N/A | #N/A | #N/A | #N/A | #N/A | #N/A | #N/A | #N/A | #N/A | #N/A | #N/A | #N/A | #N/A | #N/A | #N/A | #N/A | #N/A | #N/A | #N/A | #N/A | #N/A | #N/A | #N/A | #N/A | #N/A | #N/A | #N/A | #N/A | #N/A | #N/A | #N/A | #N/A | #N/A | #N/A | #N/A | #N/A | #N/A | #N/A | #N/A | #N/A | #N/A | #N/A | #N/A | #N/A | #N/A | #N/A | #N/A | #N/A | #N/A | #N/A | #N/A | #N/A | #N/A | #N/A | #N/A | #N/A | #N/A | #N/A | #N/A | #N/A | #N/A | #N/A | #N/A | #N/A | #N/A | #N/A | #N/A | #N/A | #N/A | #N/A | #N/A | #N/A | #N/A | #N/A | #N/A | #N/A | #N/A | #N/A | #N/A | #N/A | #N/A | #N/A | #N/A | #N/A | #N/A | #N/A | #N/A | #N/A | #N/A | #N/A
[9 empty] | 35 | 2137498.22 | 886846.21 | 1354423.21 | 1623657.91 | 1659850.52 | 1541249.02 | #N/A | #N/A | #N/A |  |  |  |  | 35 | #N/A | #N/A | #N/A | #N/A | #N/A | #N/A | #N/A | #N/A | #N/A | R22 | 62 | 322 | #N/A | #N/A | #N/A | #N/A | #N/A | #N/A | #N/A | #N/A | #N/A | #N/A | #N/A | #N/A | #N/A | #N/A | #N/A | #N/A | #N/A | #N/A | #N/A | #N/A | #N/A | #N/A | #N/A | #N/A | #N/A | #N/A | #N/A | #N/A | #N/A | #N/A | #N/A | #N/A | #N/A | #N/A | #N/A | #N/A | #N/A | #N/A | #N/A | #N/A | #N/A | #N/A | #N/A | #N/A | #N/A | #N/A | #N/A | #N/A | #N/A | #N/A | #N/A | #N/A | #N/A | #N/A | #N/A | #N/A | #N/A | #N/A | #N/A | #N/A | #N/A | #N/A | #N/A | #N/A | #N/A | #N/A | #N/A | #N/A | #N/A | #N/A | #N/A | #N/A | #N/A | #N/A | #N/A | #N/A | #N/A | #N/A | #N/A | #N/A | #N/A | #N/A | #N/A | #N/A | #N/A | #N/A | #N/A | #N/A | #N/A | #N/A | #N/A | #N/A | #N/A | #N/A | #N/A | #N/A | #N/A | #N/A | #N/A | #N/A | #N/A | #N/A | #N/A | #N/A | #N/A | #N/A | #N/A | #N/A | #N/A | #N/A | #N/A | #N/A | #N/A | #N/A | #N/A | #N/A | #N/A | #N/A | #N/A | #N/A | #N/A | #N/A | #N/A | #N/A | #N/A | #N/A | #N/A | #N/A | #N/A | #N/A | #N/A
[9 empty] | 36 | 2191469.6 | 911690.76 | 1388866.49 | 1664027.52 | 1701006.76 | 1580452.76 | #N/A | #N/A | #N/A |  |  |  |  | 36 | #N/A | #N/A | #N/A | #N/A | #N/A | #N/A | #N/A | #N/A | #N/A | R22 | 63 | 323 | #N/A | #N/A | #N/A | #N/A | #N/A | #N/A | #N/A | #N/A | #N/A | #N/A | #N/A | #N/A | #N/A | #N/A | #N/A | #N/A | #N/A | #N/A | #N/A | #N/A | #N/A | #N/A | #N/A | #N/A | #N/A | #N/A | #N/A | #N/A | #N/A | #N/A | #N/A | #N/A | #N/A | #N/A | #N/A | #N/A | #N/A | #N/A | #N/A | #N/A | #N/A | #N/A | #N/A | #N/A | #N/A | #N/A | #N/A | #N/A | #N/A | #N/A | #N/A | #N/A | #N/A | #N/A | #N/A | #N/A | #N/A | #N/A | #N/A | #N/A | #N/A | #N/A | #N/A | #N/A | #N/A | #N/A | #N/A | #N/A | #N/A | #N/A | #N/A | #N/A | #N/A | #N/A | #N/A | #N/A | #N/A | #N/A | #N/A | #N/A | #N/A | #N/A | #N/A | #N/A | #N/A | #N/A | #N/A | #N/A | #N/A | #N/A | #N/A | #N/A | #N/A | #N/A | #N/A | #N/A | #N/A | #N/A | #N/A | #N/A | #N/A | #N/A | #N/A | #N/A | #N/A | #N/A | #N/A | #N/A | #N/A | #N/A | #N/A | #N/A | #N/A | #N/A | #N/A | #N/A | #N/A | #N/A | #N/A | #N/A | #N/A | #N/A | #N/A | #N/A | #N/A | #N/A | #N/A | #N/A | #N/A | #N/A | #N/A
[9 empty] | 37 | 2246472.08 | 937054.39 | 1423950.12 | 1705152.56 | 1742932.6 | 1620392.48 | #N/A | #N/A | #N/A |  |  |  |  | 37 | #N/A | #N/A | #N/A | #N/A | #N/A | #N/A | #N/A | #N/A | #N/A | R22 | 64 | 324 | #N/A | #N/A | #N/A | #N/A | #N/A | #N/A | #N/A | #N/A | #N/A | #N/A | #N/A | #N/A | #N/A | #N/A | #N/A | #N/A | #N/A | #N/A | #N/A | #N/A | #N/A | #N/A | #N/A | #N/A | #N/A | #N/A | #N/A | #N/A | #N/A | #N/A | #N/A | #N/A | #N/A | #N/A | #N/A | #N/A | #N/A | #N/A | #N/A | #N/A | #N/A | #N/A | #N/A | #N/A | #N/A | #N/A | #N/A | #N/A | #N/A | #N/A | #N/A | #N/A | #N/A | #N/A | #N/A | #N/A | #N/A | #N/A | #N/A | #N/A | #N/A | #N/A | #N/A | #N/A | #N/A | #N/A | #N/A | #N/A | #N/A | #N/A | #N/A | #N/A | #N/A | #N/A | #N/A | #N/A | #N/A | #N/A | #N/A | #N/A | #N/A | #N/A | #N/A | #N/A | #N/A | #N/A | #N/A | #N/A | #N/A | #N/A | #N/A | #N/A | #N/A | #N/A | #N/A | #N/A | #N/A | #N/A | #N/A | #N/A | #N/A | #N/A | #N/A | #N/A | #N/A | #N/A | #N/A | #N/A | #N/A | #N/A | #N/A | #N/A | #N/A | #N/A | #N/A | #N/A | #N/A | #N/A | #N/A | #N/A | #N/A | #N/A | #N/A | #N/A | #N/A | #N/A | #N/A | #N/A | #N/A | #N/A | #N/A
[9 empty] | 38 | 2302519.8 | 962944.24 | 1459681.63 | 1747043.73 | 1785639.67 | 1661077.01 | #N/A | #N/A | #N/A |  |  |  |  | 38 | #N/A | #N/A | #N/A | #N/A | #N/A | #N/A | #N/A | #N/A | #N/A | R22 | 65 | 325 | #N/A | #N/A | #N/A | #N/A | #N/A | #N/A | #N/A | #N/A | #N/A | #N/A | #N/A | #N/A | #N/A | #N/A | #N/A | #N/A | #N/A | #N/A | #N/A | #N/A | #N/A | #N/A | #N/A | #N/A | #N/A | #N/A | #N/A | #N/A | #N/A | #N/A | #N/A | #N/A | #N/A | #N/A | #N/A | #N/A | #N/A | #N/A | #N/A | #N/A | #N/A | #N/A | #N/A | #N/A | #N/A | #N/A | #N/A | #N/A | #N/A | #N/A | #N/A | #N/A | #N/A | #N/A | #N/A | #N/A | #N/A | #N/A | #N/A | #N/A | #N/A | #N/A | #N/A | #N/A | #N/A | #N/A | #N/A | #N/A | #N/A | #N/A | #N/A | #N/A | #N/A | #N/A | #N/A | #N/A | #N/A | #N/A | #N/A | #N/A | #N/A | #N/A | #N/A | #N/A | #N/A | #N/A | #N/A | #N/A | #N/A | #N/A | #N/A | #N/A | #N/A | #N/A | #N/A | #N/A | #N/A | #N/A | #N/A | #N/A | #N/A | #N/A | #N/A | #N/A | #N/A | #N/A | #N/A | #N/A | #N/A | #N/A | #N/A | #N/A | #N/A | #N/A | #N/A | #N/A | #N/A | #N/A | #N/A | #N/A | #N/A | #N/A | #N/A | #N/A | #N/A | #N/A | #N/A | #N/A | #N/A | #N/A | #N/A
[9 empty] | 39 | 2359627.03 | 989367.55 | 1496068.65 | 1789711.93 | 1829139.86 | 1702515.25 | #N/A | #N/A | #N/A |  |  |  |  | 39 | #N/A | #N/A | #N/A | #N/A | #N/A | #N/A | #N/A | #N/A | #N/A | R22 | 66 | 326 | #N/A | #N/A | #N/A | #N/A | #N/A | #N/A | #N/A | #N/A | #N/A | #N/A | #N/A | #N/A | #N/A | #N/A | #N/A | #N/A | #N/A | #N/A | #N/A | #N/A | #N/A | #N/A | #N/A | #N/A | #N/A | #N/A | #N/A | #N/A | #N/A | #N/A | #N/A | #N/A | #N/A | #N/A | #N/A | #N/A | #N/A | #N/A | #N/A | #N/A | #N/A | #N/A | #N/A | #N/A | #N/A | #N/A | #N/A | #N/A | #N/A | #N/A | #N/A | #N/A | #N/A | #N/A | #N/A | #N/A | #N/A | #N/A | #N/A | #N/A | #N/A | #N/A | #N/A | #N/A | #N/A | #N/A | #N/A | #N/A | #N/A | #N/A | #N/A | #N/A | #N/A | #N/A | #N/A | #N/A | #N/A | #N/A | #N/A | #N/A | #N/A | #N/A | #N/A | #N/A | #N/A | #N/A | #N/A | #N/A | #N/A | #N/A | #N/A | #N/A | #N/A | #N/A | #N/A | #N/A | #N/A | #N/A | #N/A | #N/A | #N/A | #N/A | #N/A | #N/A | #N/A | #N/A | #N/A | #N/A | #N/A | #N/A | #N/A | #N/A | #N/A | #N/A | #N/A | #N/A | #N/A | #N/A | #N/A | #N/A | #N/A | #N/A | #N/A | #N/A | #N/A | #N/A | #N/A | #N/A | #N/A | #N/A | #N/A
[9 empty] | 40 | 2417808.24 | 1016331.61 | 1533118.86 | 1833168.24 | 1873445.42 | 1744716.15 | #N/A | #N/A | #N/A |  |  |  |  | 40 | #N/A | #N/A | #N/A | #N/A | #N/A | #N/A | #N/A | #N/A | #N/A | R22 | 67 | 327 | #N/A | #N/A | #N/A | #N/A | #N/A | #N/A | #N/A | #N/A | #N/A | #N/A | #N/A | #N/A | #N/A | #N/A | #N/A | #N/A | #N/A | #N/A | #N/A | #N/A | #N/A | #N/A | #N/A | #N/A | #N/A | #N/A | #N/A | #N/A | #N/A | #N/A | #N/A | #N/A | #N/A | #N/A | #N/A | #N/A | #N/A | #N/A | #N/A | #N/A | #N/A | #N/A | #N/A | #N/A | #N/A | #N/A | #N/A | #N/A | #N/A | #N/A | #N/A | #N/A | #N/A | #N/A | #N/A | #N/A | #N/A | #N/A | #N/A | #N/A | #N/A | #N/A | #N/A | #N/A | #N/A | #N/A | #N/A | #N/A | #N/A | #N/A | #N/A | #N/A | #N/A | #N/A | #N/A | #N/A | #N/A | #N/A | #N/A | #N/A | #N/A | #N/A | #N/A | #N/A | #N/A | #N/A | #N/A | #N/A | #N/A | #N/A | #N/A | #N/A | #N/A | #N/A | #N/A | #N/A | #N/A | #N/A | #N/A | #N/A | #N/A | #N/A | #N/A | #N/A | #N/A | #N/A | #N/A | #N/A | #N/A | #N/A | #N/A | #N/A | #N/A | #N/A | #N/A | #N/A | #N/A | #N/A | #N/A | #N/A | #N/A | #N/A | #N/A | #N/A | #N/A | #N/A | #N/A | #N/A | #N/A | #N/A | #N/A
[9 empty] | 41 | 2477078.08 | 1043843.78 | 1570840.01 | 1877423.99 | 1918568.91 | 1787688.71 | #N/A | #N/A | #N/A |  |  |  |  | 41 | #N/A | #N/A | #N/A | #N/A | #N/A | #N/A | #N/A | #N/A | #N/A | R22 | 68 | 328 | #N/A | #N/A | #N/A | #N/A | #N/A | #N/A | #N/A | #N/A | #N/A | #N/A | #N/A | #N/A | #N/A | #N/A | #N/A | #N/A | #N/A | #N/A | #N/A | #N/A | #N/A | #N/A | #N/A | #N/A | #N/A | #N/A | #N/A | #N/A | #N/A | #N/A | #N/A | #N/A | #N/A | #N/A | #N/A | #N/A | #N/A | #N/A | #N/A | #N/A | #N/A | #N/A | #N/A | #N/A | #N/A | #N/A | #N/A | #N/A | #N/A | #N/A | #N/A | #N/A | #N/A | #N/A | #N/A | #N/A | #N/A | #N/A | #N/A | #N/A | #N/A | #N/A | #N/A | #N/A | #N/A | #N/A | #N/A | #N/A | #N/A | #N/A | #N/A | #N/A | #N/A | #N/A | #N/A | #N/A | #N/A | #N/A | #N/A | #N/A | #N/A | #N/A | #N/A | #N/A | #N/A | #N/A | #N/A | #N/A | #N/A | #N/A | #N/A | #N/A | #N/A | #N/A | #N/A | #N/A | #N/A | #N/A | #N/A | #N/A | #N/A | #N/A | #N/A | #N/A | #N/A | #N/A | #N/A | #N/A | #N/A | #N/A | #N/A | #N/A | #N/A | #N/A | #N/A | #N/A | #N/A | #N/A | #N/A | #N/A | #N/A | #N/A | #N/A | #N/A | #N/A | #N/A | #N/A | #N/A | #N/A | #N/A | #N/A
[9 empty] | 42 | 2537451.33 | 1071911.52 | 1609239.94 | 1922490.71 | 1964523.22 | 1831441.99 | #N/A | #N/A | #N/A |  |  |  |  | 42 | #N/A | #N/A | #N/A | #N/A | #N/A | #N/A | #N/A | #N/A | #N/A | R22 | 69 | 329 | #N/A | #N/A | #N/A | #N/A | #N/A | #N/A | #N/A | #N/A | #N/A | #N/A | #N/A | #N/A | #N/A | #N/A | #N/A | #N/A | #N/A | #N/A | #N/A | #N/A | #N/A | #N/A | #N/A | #N/A | #N/A | #N/A | #N/A | #N/A | #N/A | #N/A | #N/A | #N/A | #N/A | #N/A | #N/A | #N/A | #N/A | #N/A | #N/A | #N/A | #N/A | #N/A | #N/A | #N/A | #N/A | #N/A | #N/A | #N/A | #N/A | #N/A | #N/A | #N/A | #N/A | #N/A | #N/A | #N/A | #N/A | #N/A | #N/A | #N/A | #N/A | #N/A | #N/A | #N/A | #N/A | #N/A | #N/A | #N/A | #N/A | #N/A | #N/A | #N/A | #N/A | #N/A | #N/A | #N/A | #N/A | #N/A | #N/A | #N/A | #N/A | #N/A | #N/A | #N/A | #N/A | #N/A | #N/A | #N/A | #N/A | #N/A | #N/A | #N/A | #N/A | #N/A | #N/A | #N/A | #N/A | #N/A | #N/A | #N/A | #N/A | #N/A | #N/A | #N/A | #N/A | #N/A | #N/A | #N/A | #N/A | #N/A | #N/A | #N/A | #N/A | #N/A | #N/A | #N/A | #N/A | #N/A | #N/A | #N/A | #N/A | #N/A | #N/A | #N/A | #N/A | #N/A | #N/A | #N/A | #N/A | #N/A | #N/A
[9 empty] | 43 | 2598943 | 1100542.35 | 1648326.55 | 1968380.17 | 2011321.65 | 1875985.1 | #N/A | #N/A | #N/A |  |  |  |  | 43 | #N/A | #N/A | #N/A | #N/A | #N/A | #N/A | #N/A | #N/A | #N/A | R22 | 70 | 330 | #N/A | #N/A | #N/A | #N/A | #N/A | #N/A | #N/A | #N/A | #N/A | #N/A | #N/A | #N/A | #N/A | #N/A | #N/A | #N/A | #N/A | #N/A | #N/A | #N/A | #N/A | #N/A | #N/A | #N/A | #N/A | #N/A | #N/A | #N/A | #N/A | #N/A | #N/A | #N/A | #N/A | #N/A | #N/A | #N/A | #N/A | #N/A | #N/A | #N/A | #N/A | #N/A | #N/A | #N/A | #N/A | #N/A | #N/A | #N/A | #N/A | #N/A | #N/A | #N/A | #N/A | #N/A | #N/A | #N/A | #N/A | #N/A | #N/A | #N/A | #N/A | #N/A | #N/A | #N/A | #N/A | #N/A | #N/A | #N/A | #N/A | #N/A | #N/A | #N/A | #N/A | #N/A | #N/A | #N/A | #N/A | #N/A | #N/A | #N/A | #N/A | #N/A | #N/A | #N/A | #N/A | #N/A | #N/A | #N/A | #N/A | #N/A | #N/A | #N/A | #N/A | #N/A | #N/A | #N/A | #N/A | #N/A | #N/A | #N/A | #N/A | #N/A | #N/A | #N/A | #N/A | #N/A | #N/A | #N/A | #N/A | #N/A | #N/A | #N/A | #N/A | #N/A | #N/A | #N/A | #N/A | #N/A | #N/A | #N/A | #N/A | #N/A | #N/A | #N/A | #N/A | #N/A | #N/A | #N/A | #N/A | #N/A | #N/A
[9 empty] | 44 | 2661568.25 | 1129743.87 | 1688107.85 | 2015104.39 | 2058977.84 | 1921327.21 | #N/A | #N/A | #N/A |  |  |  |  | 44 | #N/A | #N/A | #N/A | #N/A | #N/A | #N/A | #N/A | #N/A | #N/A | R22 | 71 | 331 | #N/A | #N/A | #N/A | #N/A | #N/A | #N/A | #N/A | #N/A | #N/A | #N/A | #N/A | #N/A | #N/A | #N/A | #N/A | #N/A | #N/A | #N/A | #N/A | #N/A | #N/A | #N/A | #N/A | #N/A | #N/A | #N/A | #N/A | #N/A | #N/A | #N/A | #N/A | #N/A | #N/A | #N/A | #N/A | #N/A | #N/A | #N/A | #N/A | #N/A | #N/A | #N/A | #N/A | #N/A | #N/A | #N/A | #N/A | #N/A | #N/A | #N/A | #N/A | #N/A | #N/A | #N/A | #N/A | #N/A | #N/A | #N/A | #N/A | #N/A | #N/A | #N/A | #N/A | #N/A | #N/A | #N/A | #N/A | #N/A | #N/A | #N/A | #N/A | #N/A | #N/A | #N/A | #N/A | #N/A | #N/A | #N/A | #N/A | #N/A | #N/A | #N/A | #N/A | #N/A | #N/A | #N/A | #N/A | #N/A | #N/A | #N/A | #N/A | #N/A | #N/A | #N/A | #N/A | #N/A | #N/A | #N/A | #N/A | #N/A | #N/A | #N/A | #N/A | #N/A | #N/A | #N/A | #N/A | #N/A | #N/A | #N/A | #N/A | #N/A | #N/A | #N/A | #N/A | #N/A | #N/A | #N/A | #N/A | #N/A | #N/A | #N/A | #N/A | #N/A | #N/A | #N/A | #N/A | #N/A | #N/A | #N/A | #N/A
[9 empty] | 45 | 2725342.43 | 1159523.8 | 1728591.93 | 2062675.64 | 2107505.86 | 1967477.54 | #N/A | #N/A | #N/A |  |  |  |  | 45 | #N/A | #N/A | #N/A | #N/A | #N/A | #N/A | #N/A | #N/A | #N/A | R22 | 72 | 332 | #N/A | #N/A | #N/A | #N/A | #N/A | #N/A | #N/A | #N/A | #N/A | #N/A | #N/A | #N/A | #N/A | #N/A | #N/A | #N/A | #N/A | #N/A | #N/A | #N/A | #N/A | #N/A | #N/A | #N/A | #N/A | #N/A | #N/A | #N/A | #N/A | #N/A | #N/A | #N/A | #N/A | #N/A | #N/A | #N/A | #N/A | #N/A | #N/A | #N/A | #N/A | #N/A | #N/A | #N/A | #N/A | #N/A | #N/A | #N/A | #N/A | #N/A | #N/A | #N/A | #N/A | #N/A | #N/A | #N/A | #N/A | #N/A | #N/A | #N/A | #N/A | #N/A | #N/A | #N/A | #N/A | #N/A | #N/A | #N/A | #N/A | #N/A | #N/A | #N/A | #N/A | #N/A | #N/A | #N/A | #N/A | #N/A | #N/A | #N/A | #N/A | #N/A | #N/A | #N/A | #N/A | #N/A | #N/A | #N/A | #N/A | #N/A | #N/A | #N/A | #N/A | #N/A | #N/A | #N/A | #N/A | #N/A | #N/A | #N/A | #N/A | #N/A | #N/A | #N/A | #N/A | #N/A | #N/A | #N/A | #N/A | #N/A | #N/A | #N/A | #N/A | #N/A | #N/A | #N/A | #N/A | #N/A | #N/A | #N/A | #N/A | #N/A | #N/A | #N/A | #N/A | #N/A | #N/A | #N/A | #N/A | #N/A | #N/A
[9 empty] | 46 | 2790281.08 | 1189889.9 | 1769786.95 | 2111106.43 | 2156920.19 | 2014445.38 | #N/A | #N/A | #N/A |  |  |  |  | 46 | #N/A | #N/A | #N/A | #N/A | #N/A | #N/A | #N/A | #N/A | #N/A | R22 | 73 | 333 | #N/A | #N/A | #N/A | #N/A | #N/A | #N/A | #N/A | #N/A | #N/A | #N/A | #N/A | #N/A | #N/A | #N/A | #N/A | #N/A | #N/A | #N/A | #N/A | #N/A | #N/A | #N/A | #N/A | #N/A | #N/A | #N/A | #N/A | #N/A | #N/A | #N/A | #N/A | #N/A | #N/A | #N/A | #N/A | #N/A | #N/A | #N/A | #N/A | #N/A | #N/A | #N/A | #N/A | #N/A | #N/A | #N/A | #N/A | #N/A | #N/A | #N/A | #N/A | #N/A | #N/A | #N/A | #N/A | #N/A | #N/A | #N/A | #N/A | #N/A | #N/A | #N/A | #N/A | #N/A | #N/A | #N/A | #N/A | #N/A | #N/A | #N/A | #N/A | #N/A | #N/A | #N/A | #N/A | #N/A | #N/A | #N/A | #N/A | #N/A | #N/A | #N/A | #N/A | #N/A | #N/A | #N/A | #N/A | #N/A | #N/A | #N/A | #N/A | #N/A | #N/A | #N/A | #N/A | #N/A | #N/A | #N/A | #N/A | #N/A | #N/A | #N/A | #N/A | #N/A | #N/A | #N/A | #N/A | #N/A | #N/A | #N/A | #N/A | #N/A | #N/A | #N/A | #N/A | #N/A | #N/A | #N/A | #N/A | #N/A | #N/A | #N/A | #N/A | #N/A | #N/A | #N/A | #N/A | #N/A | #N/A | #N/A | #N/A
[9 empty] | 47 | 2856399.93 | 1220850.05 | 1811701.2 | 2160409.56 | 2207235.74 | 2062240.05 | #N/A | #N/A | #N/A |  |  |  |  | 47 | #N/A | #N/A | #N/A | #N/A | #N/A | #N/A | #N/A | #N/A | #N/A | R22 | 74 | 334 | #N/A | #N/A | #N/A | #N/A | #N/A | #N/A | #N/A | #N/A | #N/A | #N/A | #N/A | #N/A | #N/A | #N/A | #N/A | #N/A | #N/A | #N/A | #N/A | #N/A | #N/A | #N/A | #N/A | #N/A | #N/A | #N/A | #N/A | #N/A | #N/A | #N/A | #N/A | #N/A | #N/A | #N/A | #N/A | #N/A | #N/A | #N/A | #N/A | #N/A | #N/A | #N/A | #N/A | #N/A | #N/A | #N/A | #N/A | #N/A | #N/A | #N/A | #N/A | #N/A | #N/A | #N/A | #N/A | #N/A | #N/A | #N/A | #N/A | #N/A | #N/A | #N/A | #N/A | #N/A | #N/A | #N/A | #N/A | #N/A | #N/A | #N/A | #N/A | #N/A | #N/A | #N/A | #N/A | #N/A | #N/A | #N/A | #N/A | #N/A | #N/A | #N/A | #N/A | #N/A | #N/A | #N/A | #N/A | #N/A | #N/A | #N/A | #N/A | #N/A | #N/A | #N/A | #N/A | #N/A | #N/A | #N/A | #N/A | #N/A | #N/A | #N/A | #N/A | #N/A | #N/A | #N/A | #N/A | #N/A | #N/A | #N/A | #N/A | #N/A | #N/A | #N/A | #N/A | #N/A | #N/A | #N/A | #N/A | #N/A | #N/A | #N/A | #N/A | #N/A | #N/A | #N/A | #N/A | #N/A | #N/A | #N/A | #N/A
[9 empty] | 48 | 2923714.89 | 1252412.23 | 1854343.06 | 2210598.12 | 2258467.92 | 2110870.96 | #N/A | #N/A | #N/A |  |  |  |  | 48 | #N/A | #N/A | #N/A | #N/A | #N/A | #N/A | #N/A | #N/A | #N/A | R22 | 75 | 335 | #N/A | #N/A | #N/A | #N/A | #N/A | #N/A | #N/A | #N/A | #N/A | #N/A | #N/A | #N/A | #N/A | #N/A | #N/A | #N/A | #N/A | #N/A | #N/A | #N/A | #N/A | #N/A | #N/A | #N/A | #N/A | #N/A | #N/A | #N/A | #N/A | #N/A | #N/A | #N/A | #N/A | #N/A | #N/A | #N/A | #N/A | #N/A | #N/A | #N/A | #N/A | #N/A | #N/A | #N/A | #N/A | #N/A | #N/A | #N/A | #N/A | #N/A | #N/A | #N/A | #N/A | #N/A | #N/A | #N/A | #N/A | #N/A | #N/A | #N/A | #N/A | #N/A | #N/A | #N/A | #N/A | #N/A | #N/A | #N/A | #N/A | #N/A | #N/A | #N/A | #N/A | #N/A | #N/A | #N/A | #N/A | #N/A | #N/A | #N/A | #N/A | #N/A | #N/A | #N/A | #N/A | #N/A | #N/A | #N/A | #N/A | #N/A | #N/A | #N/A | #N/A | #N/A | #N/A | #N/A | #N/A | #N/A | #N/A | #N/A | #N/A | #N/A | #N/A | #N/A | #N/A | #N/A | #N/A | #N/A | #N/A | #N/A | #N/A | #N/A | #N/A | #N/A | #N/A | #N/A | #N/A | #N/A | #N/A | #N/A | #N/A | #N/A | #N/A | #N/A | #N/A | #N/A | #N/A | #N/A | #N/A | #N/A | #N/A
[9 empty] | 49 | 2992242.09 | 1284584.49 | 1897721.01 | 2261685.45 | 2310632.57 | 2160347.54 | #N/A | #N/A | #N/A |  |  |  |  | 49 | #N/A | #N/A | #N/A | #N/A | #N/A | #N/A | #N/A | #N/A | #N/A | R23 | -50 | 340 | #N/A | #N/A | #N/A | #N/A | #N/A | #N/A | #N/A | #N/A | #N/A | #N/A | #N/A | #N/A | #N/A | #N/A | #N/A | #N/A | #N/A | #N/A | #N/A | #N/A | #N/A | #N/A | #N/A | #N/A | #N/A | #N/A | #N/A | #N/A | #N/A | #N/A | #N/A | #N/A | #N/A | #N/A | #N/A | #N/A | #N/A | #N/A | #N/A | #N/A | #N/A | #N/A | #N/A | #N/A | #N/A | #N/A | #N/A | #N/A | #N/A | #N/A | #N/A | #N/A | #N/A | #N/A | #N/A | #N/A | #N/A | #N/A | #N/A | #N/A | #N/A | #N/A | #N/A | #N/A | #N/A | #N/A | #N/A | #N/A | #N/A | #N/A | #N/A | #N/A | #N/A | #N/A | #N/A | #N/A | #N/A | #N/A | #N/A | #N/A | #N/A | #N/A | #N/A | #N/A | #N/A | #N/A | #N/A | #N/A | #N/A | #N/A | #N/A | #N/A | #N/A | #N/A | #N/A | #N/A | #N/A | #N/A | #N/A | #N/A | #N/A | #N/A | #N/A | #N/A | #N/A | #N/A | #N/A | #N/A | #N/A | #N/A | #N/A | #N/A | #N/A | #N/A | #N/A | #N/A | #N/A | #N/A | #N/A | #N/A | #N/A | #N/A | #N/A | #N/A | #N/A | #N/A | #N/A | #N/A | #N/A | #N/A | #N/A
[9 empty] | 50 | 3061997.85 | 1317375.01 | 1941843.66 | 2313685.24 | 2363746.08 | 2210679.31 | #N/A | #N/A | #N/A |  |  |  |  | 50 | #N/A | #N/A | #N/A | #N/A | #N/A | #N/A | #N/A | #N/A | #N/A | R23 | -49 | 341 | #N/A | #N/A | #N/A | #N/A | #N/A | #N/A | #N/A | #N/A | #N/A | #N/A | #N/A | #N/A | #N/A | #N/A | #N/A | #N/A | #N/A | #N/A | #N/A | #N/A | #N/A | #N/A | #N/A | #N/A | #N/A | #N/A | #N/A | #N/A | #N/A | #N/A | #N/A | #N/A | #N/A | #N/A | #N/A | #N/A | #N/A | #N/A | #N/A | #N/A | #N/A | #N/A | #N/A | #N/A | #N/A | #N/A | #N/A | #N/A | #N/A | #N/A | #N/A | #N/A | #N/A | #N/A | #N/A | #N/A | #N/A | #N/A | #N/A | #N/A | #N/A | #N/A | #N/A | #N/A | #N/A | #N/A | #N/A | #N/A | #N/A | #N/A | #N/A | #N/A | #N/A | #N/A | #N/A | #N/A | #N/A | #N/A | #N/A | #N/A | #N/A | #N/A | #N/A | #N/A | #N/A | #N/A | #N/A | #N/A | #N/A | #N/A | #N/A | #N/A | #N/A | #N/A | #N/A | #N/A | #N/A | #N/A | #N/A | #N/A | #N/A | #N/A | #N/A | #N/A | #N/A | #N/A | #N/A | #N/A | #N/A | #N/A | #N/A | #N/A | #N/A | #N/A | #N/A | #N/A | #N/A | #N/A | #N/A | #N/A | #N/A | #N/A | #N/A | #N/A | #N/A | #N/A | #N/A | #N/A | #N/A | #N/A | #N/A
[9 empty] | 51 | 3132998.69 | 1350792.06 | 1986719.71 | 2366611.47 | 2417825.34 | 2261875.82 | #N/A | #N/A | #N/A |  |  |  |  | 51 | #N/A | #N/A | #N/A | #N/A | #N/A | #N/A | #N/A | #N/A | #N/A | R23 | -48 | 342 | #N/A | #N/A | #N/A | #N/A | #N/A | #N/A | #N/A | #N/A | #N/A | #N/A | #N/A | #N/A | #N/A | #N/A | #N/A | #N/A | #N/A | #N/A | #N/A | #N/A | #N/A | #N/A | #N/A | #N/A | #N/A | #N/A | #N/A | #N/A | #N/A | #N/A | #N/A | #N/A | #N/A | #N/A | #N/A | #N/A | #N/A | #N/A | #N/A | #N/A | #N/A | #N/A | #N/A | #N/A | #N/A | #N/A | #N/A | #N/A | #N/A | #N/A | #N/A | #N/A | #N/A | #N/A | #N/A | #N/A | #N/A | #N/A | #N/A | #N/A | #N/A | #N/A | #N/A | #N/A | #N/A | #N/A | #N/A | #N/A | #N/A | #N/A | #N/A | #N/A | #N/A | #N/A | #N/A | #N/A | #N/A | #N/A | #N/A | #N/A | #N/A | #N/A | #N/A | #N/A | #N/A | #N/A | #N/A | #N/A | #N/A | #N/A | #N/A | #N/A | #N/A | #N/A | #N/A | #N/A | #N/A | #N/A | #N/A | #N/A | #N/A | #N/A | #N/A | #N/A | #N/A | #N/A | #N/A | #N/A | #N/A | #N/A | #N/A | #N/A | #N/A | #N/A | #N/A | #N/A | #N/A | #N/A | #N/A | #N/A | #N/A | #N/A | #N/A | #N/A | #N/A | #N/A | #N/A | #N/A | #N/A | #N/A | #N/A
[9 empty] | 52 | 3205261.34 | 1384844.03 | 2032358.03 | 2420478.45 | 2472887.81 | 2313946.7 | #N/A | #N/A | #N/A |  |  |  |  | 52 | #N/A | #N/A | #N/A | #N/A | #N/A | #N/A | #N/A | #N/A | #N/A | R23 | -47 | 343 | #N/A | #N/A | #N/A | #N/A | #N/A | #N/A | #N/A | #N/A | #N/A | #N/A | #N/A | #N/A | #N/A | #N/A | #N/A | #N/A | #N/A | #N/A | #N/A | #N/A | #N/A | #N/A | #N/A | #N/A | #N/A | #N/A | #N/A | #N/A | #N/A | #N/A | #N/A | #N/A | #N/A | #N/A | #N/A | #N/A | #N/A | #N/A | #N/A | #N/A | #N/A | #N/A | #N/A | #N/A | #N/A | #N/A | #N/A | #N/A | #N/A | #N/A | #N/A | #N/A | #N/A | #N/A | #N/A | #N/A | #N/A | #N/A | #N/A | #N/A | #N/A | #N/A | #N/A | #N/A | #N/A | #N/A | #N/A | #N/A | #N/A | #N/A | #N/A | #N/A | #N/A | #N/A | #N/A | #N/A | #N/A | #N/A | #N/A | #N/A | #N/A | #N/A | #N/A | #N/A | #N/A | #N/A | #N/A | #N/A | #N/A | #N/A | #N/A | #N/A | #N/A | #N/A | #N/A | #N/A | #N/A | #N/A | #N/A | #N/A | #N/A | #N/A | #N/A | #N/A | #N/A | #N/A | #N/A | #N/A | #N/A | #N/A | #N/A | #N/A | #N/A | #N/A | #N/A | #N/A | #N/A | #N/A | #N/A | #N/A | #N/A | #N/A | #N/A | #N/A | #N/A | #N/A | #N/A | #N/A | #N/A | #N/A | #N/A
[9 empty] | 53 | 3278802.73 | 1419539.41 | 2078767.59 | 2475300.83 | 2528951.53 | 2366901.62 | #N/A | #N/A | #N/A |  |  |  |  | 53 | #N/A | #N/A | #N/A | #N/A | #N/A | #N/A | #N/A | #N/A | #N/A | R23 | -46 | 344 | #N/A | #N/A | #N/A | #N/A | #N/A | #N/A | #N/A | #N/A | #N/A | #N/A | #N/A | #N/A | #N/A | #N/A | #N/A | #N/A | #N/A | #N/A | #N/A | #N/A | #N/A | #N/A | #N/A | #N/A | #N/A | #N/A | #N/A | #N/A | #N/A | #N/A | #N/A | #N/A | #N/A | #N/A | #N/A | #N/A | #N/A | #N/A | #N/A | #N/A | #N/A | #N/A | #N/A | #N/A | #N/A | #N/A | #N/A | #N/A | #N/A | #N/A | #N/A | #N/A | #N/A | #N/A | #N/A | #N/A | #N/A | #N/A | #N/A | #N/A | #N/A | #N/A | #N/A | #N/A | #N/A | #N/A | #N/A | #N/A | #N/A | #N/A | #N/A | #N/A | #N/A | #N/A | #N/A | #N/A | #N/A | #N/A | #N/A | #N/A | #N/A | #N/A | #N/A | #N/A | #N/A | #N/A | #N/A | #N/A | #N/A | #N/A | #N/A | #N/A | #N/A | #N/A | #N/A | #N/A | #N/A | #N/A | #N/A | #N/A | #N/A | #N/A | #N/A | #N/A | #N/A | #N/A | #N/A | #N/A | #N/A | #N/A | #N/A | #N/A | #N/A | #N/A | #N/A | #N/A | #N/A | #N/A | #N/A | #N/A | #N/A | #N/A | #N/A | #N/A | #N/A | #N/A | #N/A | #N/A | #N/A | #N/A | #N/A
[9 empty] | 54 | 3353640.03 | 1454886.81 | 2125957.5 | 2531093.6 | 2586035.13 | 2420750.32 | #N/A | #N/A | #N/A |  |  |  |  | 54 | #N/A | #N/A | #N/A | #N/A | #N/A | #N/A | #N/A | #N/A | #N/A | R23 | -45 | 345 | #N/A | #N/A | #N/A | #N/A | #N/A | #N/A | #N/A | #N/A | #N/A | #N/A | #N/A | #N/A | #N/A | #N/A | #N/A | #N/A | #N/A | #N/A | #N/A | #N/A | #N/A | #N/A | #N/A | #N/A | #N/A | #N/A | #N/A | #N/A | #N/A | #N/A | #N/A | #N/A | #N/A | #N/A | #N/A | #N/A | #N/A | #N/A | #N/A | #N/A | #N/A | #N/A | #N/A | #N/A | #N/A | #N/A | #N/A | #N/A | #N/A | #N/A | #N/A | #N/A | #N/A | #N/A | #N/A | #N/A | #N/A | #N/A | #N/A | #N/A | #N/A | #N/A | #N/A | #N/A | #N/A | #N/A | #N/A | #N/A | #N/A | #N/A | #N/A | #N/A | #N/A | #N/A | #N/A | #N/A | #N/A | #N/A | #N/A | #N/A | #N/A | #N/A | #N/A | #N/A | #N/A | #N/A | #N/A | #N/A | #N/A | #N/A | #N/A | #N/A | #N/A | #N/A | #N/A | #N/A | #N/A | #N/A | #N/A | #N/A | #N/A | #N/A | #N/A | #N/A | #N/A | #N/A | #N/A | #N/A | #N/A | #N/A | #N/A | #N/A | #N/A | #N/A | #N/A | #N/A | #N/A | #N/A | #N/A | #N/A | #N/A | #N/A | #N/A | #N/A | #N/A | #N/A | #N/A | #N/A | #N/A | #N/A | #N/A
[9 empty] | 55 | 3429790.6 | 1490894.98 | 2173937.03 | 2587872.12 | 2644157.88 | 2475502.59 | #N/A | #N/A | #N/A |  |  |  |  | 55 | #N/A | #N/A | #N/A | #N/A | #N/A | #N/A | #N/A | #N/A | #N/A | R23 | -44 | 346 | #N/A | #N/A | #N/A | #N/A | #N/A | #N/A | #N/A | #N/A | #N/A | #N/A | #N/A | #N/A | #N/A | #N/A | #N/A | #N/A | #N/A | #N/A | #N/A | #N/A | #N/A | #N/A | #N/A | #N/A | #N/A | #N/A | #N/A | #N/A | #N/A | #N/A | #N/A | #N/A | #N/A | #N/A | #N/A | #N/A | #N/A | #N/A | #N/A | #N/A | #N/A | #N/A | #N/A | #N/A | #N/A | #N/A | #N/A | #N/A | #N/A | #N/A | #N/A | #N/A | #N/A | #N/A | #N/A | #N/A | #N/A | #N/A | #N/A | #N/A | #N/A | #N/A | #N/A | #N/A | #N/A | #N/A | #N/A | #N/A | #N/A | #N/A | #N/A | #N/A | #N/A | #N/A | #N/A | #N/A | #N/A | #N/A | #N/A | #N/A | #N/A | #N/A | #N/A | #N/A | #N/A | #N/A | #N/A | #N/A | #N/A | #N/A | #N/A | #N/A | #N/A | #N/A | #N/A | #N/A | #N/A | #N/A | #N/A | #N/A | #N/A | #N/A | #N/A | #N/A | #N/A | #N/A | #N/A | #N/A | #N/A | #N/A | #N/A | #N/A | #N/A | #N/A | #N/A | #N/A | #N/A | #N/A | #N/A | #N/A | #N/A | #N/A | #N/A | #N/A | #N/A | #N/A | #N/A | #N/A | #N/A | #N/A | #N/A
[9 empty] | 56 | 3507272.02 | 1527572.77 | 2222715.6 | 2645652.15 | 2703339.73 | 2531168.27 | #N/A | #N/A | #N/A |  |  |  |  | 56 | #N/A | #N/A | #N/A | #N/A | #N/A | #N/A | #N/A | #N/A | #N/A | R23 | -43 | 347 | #N/A | #N/A | #N/A | #N/A | #N/A | #N/A | #N/A | #N/A | #N/A | #N/A | #N/A | #N/A | #N/A | #N/A | #N/A | #N/A | #N/A | #N/A | #N/A | #N/A | #N/A | #N/A | #N/A | #N/A | #N/A | #N/A | #N/A | #N/A | #N/A | #N/A | #N/A | #N/A | #N/A | #N/A | #N/A | #N/A | #N/A | #N/A | #N/A | #N/A | #N/A | #N/A | #N/A | #N/A | #N/A | #N/A | #N/A | #N/A | #N/A | #N/A | #N/A | #N/A | #N/A | #N/A | #N/A | #N/A | #N/A | #N/A | #N/A | #N/A | #N/A | #N/A | #N/A | #N/A | #N/A | #N/A | #N/A | #N/A | #N/A | #N/A | #N/A | #N/A | #N/A | #N/A | #N/A | #N/A | #N/A | #N/A | #N/A | #N/A | #N/A | #N/A | #N/A | #N/A | #N/A | #N/A | #N/A | #N/A | #N/A | #N/A | #N/A | #N/A | #N/A | #N/A | #N/A | #N/A | #N/A | #N/A | #N/A | #N/A | #N/A | #N/A | #N/A | #N/A | #N/A | #N/A | #N/A | #N/A | #N/A | #N/A | #N/A | #N/A | #N/A | #N/A | #N/A | #N/A | #N/A | #N/A | #N/A | #N/A | #N/A | #N/A | #N/A | #N/A | #N/A | #N/A | #N/A | #N/A | #N/A | #N/A | #N/A
[9 empty] | 57 | 3586102.13 | 1564929.18 | 2272302.79 | 2704449.79 | 2763601.28 | 2587757.28 | #N/A | #N/A | #N/A |  |  |  |  | 57 | #N/A | #N/A | #N/A | #N/A | #N/A | #N/A | #N/A | #N/A | #N/A | R23 | -42 | 348 | #N/A | #N/A | #N/A | #N/A | #N/A | #N/A | #N/A | #N/A | #N/A | #N/A | #N/A | #N/A | #N/A | #N/A | #N/A | #N/A | #N/A | #N/A | #N/A | #N/A | #N/A | #N/A | #N/A | #N/A | #N/A | #N/A | #N/A | #N/A | #N/A | #N/A | #N/A | #N/A | #N/A | #N/A | #N/A | #N/A | #N/A | #N/A | #N/A | #N/A | #N/A | #N/A | #N/A | #N/A | #N/A | #N/A | #N/A | #N/A | #N/A | #N/A | #N/A | #N/A | #N/A | #N/A | #N/A | #N/A | #N/A | #N/A | #N/A | #N/A | #N/A | #N/A | #N/A | #N/A | #N/A | #N/A | #N/A | #N/A | #N/A | #N/A | #N/A | #N/A | #N/A | #N/A | #N/A | #N/A | #N/A | #N/A | #N/A | #N/A | #N/A | #N/A | #N/A | #N/A | #N/A | #N/A | #N/A | #N/A | #N/A | #N/A | #N/A | #N/A | #N/A | #N/A | #N/A | #N/A | #N/A | #N/A | #N/A | #N/A | #N/A | #N/A | #N/A | #N/A | #N/A | #N/A | #N/A | #N/A | #N/A | #N/A | #N/A | #N/A | #N/A | #N/A | #N/A | #N/A | #N/A | #N/A | #N/A | #N/A | #N/A | #N/A | #N/A | #N/A | #N/A | #N/A | #N/A | #N/A | #N/A | #N/A | #N/A
[9 empty] | 58 | 3666298.95 | 1602973.33 | 2322708.37 | 2764281.6 | 2824963.9 | 2645279.58 | #N/A | #N/A | #N/A |  |  |  |  | 58 | #N/A | #N/A | #N/A | #N/A | #N/A | #N/A | #N/A | #N/A | #N/A | R23 | -41 | 349 | #N/A | #N/A | #N/A | #N/A | #N/A | #N/A | #N/A | #N/A | #N/A | #N/A | #N/A | #N/A | #N/A | #N/A | #N/A | #N/A | #N/A | #N/A | #N/A | #N/A | #N/A | #N/A | #N/A | #N/A | #N/A | #N/A | #N/A | #N/A | #N/A | #N/A | #N/A | #N/A | #N/A | #N/A | #N/A | #N/A | #N/A | #N/A | #N/A | #N/A | #N/A | #N/A | #N/A | #N/A | #N/A | #N/A | #N/A | #N/A | #N/A | #N/A | #N/A | #N/A | #N/A | #N/A | #N/A | #N/A | #N/A | #N/A | #N/A | #N/A | #N/A | #N/A | #N/A | #N/A | #N/A | #N/A | #N/A | #N/A | #N/A | #N/A | #N/A | #N/A | #N/A | #N/A | #N/A | #N/A | #N/A | #N/A | #N/A | #N/A | #N/A | #N/A | #N/A | #N/A | #N/A | #N/A | #N/A | #N/A | #N/A | #N/A | #N/A | #N/A | #N/A | #N/A | #N/A | #N/A | #N/A | #N/A | #N/A | #N/A | #N/A | #N/A | #N/A | #N/A | #N/A | #N/A | #N/A | #N/A | #N/A | #N/A | #N/A | #N/A | #N/A | #N/A | #N/A | #N/A | #N/A | #N/A | #N/A | #N/A | #N/A | #N/A | #N/A | #N/A | #N/A | #N/A | #N/A | #N/A | #N/A | #N/A | #N/A
[9 empty] | 59 | 3747880.76 | 1641714.49 | 2373942.27 | 2825164.52 | 2887449.66 | 2703745.18 | #N/A | #N/A | #N/A |  |  |  |  | 59 | #N/A | #N/A | #N/A | #N/A | #N/A | #N/A | #N/A | #N/A | #N/A | R23 | -40 | 350 | #N/A | #N/A | #N/A | #N/A | #N/A | #N/A | #N/A | #N/A | #N/A | #N/A | #N/A | #N/A | #N/A | #N/A | #N/A | #N/A | #N/A | #N/A | #N/A | #N/A | #N/A | #N/A | #N/A | #N/A | #N/A | #N/A | #N/A | #N/A | #N/A | #N/A | #N/A | #N/A | #N/A | #N/A | #N/A | #N/A | #N/A | #N/A | #N/A | #N/A | #N/A | #N/A | #N/A | #N/A | #N/A | #N/A | #N/A | #N/A | #N/A | #N/A | #N/A | #N/A | #N/A | #N/A | #N/A | #N/A | #N/A | #N/A | #N/A | #N/A | #N/A | #N/A | #N/A | #N/A | #N/A | #N/A | #N/A | #N/A | #N/A | #N/A | #N/A | #N/A | #N/A | #N/A | #N/A | #N/A | #N/A | #N/A | #N/A | #N/A | #N/A | #N/A | #N/A | #N/A | #N/A | #N/A | #N/A | #N/A | #N/A | #N/A | #N/A | #N/A | #N/A | #N/A | #N/A | #N/A | #N/A | #N/A | #N/A | #N/A | #N/A | #N/A | #N/A | #N/A | #N/A | #N/A | #N/A | #N/A | #N/A | #N/A | #N/A | #N/A | #N/A | #N/A | #N/A | #N/A | #N/A | #N/A | #N/A | #N/A | #N/A | #N/A | #N/A | #N/A | #N/A | #N/A | #N/A | #N/A | #N/A | #N/A | #N/A
[9 empty] | 60 | 3830866.06 | 1681162.07 | 2426014.63 | 2887115.95 | 2951081.47 | 2763164.17 | #N/A | 975042.55 | #N/A |  |  |  |  | 60 | #N/A | #N/A | #N/A | #N/A | #N/A | #N/A | #N/A | #N/A | #N/A | R23 | -39 | 351 | #N/A | #N/A | #N/A | #N/A | #N/A | #N/A | #N/A | #N/A | #N/A | #N/A | #N/A | #N/A | #N/A | #N/A | #N/A | #N/A | #N/A | #N/A | #N/A | #N/A | #N/A | #N/A | #N/A | #N/A | #N/A | #N/A | #N/A | #N/A | #N/A | #N/A | #N/A | #N/A | #N/A | #N/A | #N/A | #N/A | #N/A | #N/A | #N/A | #N/A | #N/A | #N/A | #N/A | #N/A | #N/A | #N/A | #N/A | #N/A | #N/A | #N/A | #N/A | #N/A | #N/A | #N/A | #N/A | #N/A | #N/A | #N/A | #N/A | #N/A | #N/A | #N/A | #N/A | #N/A | #N/A | #N/A | #N/A | #N/A | #N/A | #N/A | #N/A | #N/A | #N/A | #N/A | #N/A | #N/A | #N/A | #N/A | #N/A | #N/A | #N/A | #N/A | #N/A | #N/A | #N/A | #N/A | #N/A | #N/A | #N/A | #N/A | #N/A | #N/A | #N/A | #N/A | #N/A | #N/A | #N/A | #N/A | #N/A | #N/A | #N/A | #N/A | #N/A | #N/A | #N/A | #N/A | #N/A | #N/A | #N/A | #N/A | #N/A | #N/A | #N/A | #N/A | #N/A | #N/A | #N/A | #N/A | #N/A | #N/A | #N/A | #N/A | #N/A | #N/A | #N/A | #N/A | #N/A | #N/A | #N/A | #N/A | #N/A
[9 empty] | 61 | 3915273.6 | 1721325.63 | 2478935.8 | 2950153.73 | 3015883.03 | 2823546.69 | #N/A | 998184.18 | #N/A |  |  |  |  | 61 | #N/A | #N/A | #N/A | #N/A | #N/A | #N/A | #N/A | #N/A | #N/A | R23 | -38 | 352 | #N/A | #N/A | #N/A | #N/A | #N/A | #N/A | #N/A | #N/A | #N/A | #N/A | #N/A | #N/A | #N/A | #N/A | #N/A | #N/A | #N/A | #N/A | #N/A | #N/A | #N/A | #N/A | #N/A | #N/A | #N/A | #N/A | #N/A | #N/A | #N/A | #N/A | #N/A | #N/A | #N/A | #N/A | #N/A | #N/A | #N/A | #N/A | #N/A | #N/A | #N/A | #N/A | #N/A | #N/A | #N/A | #N/A | #N/A | #N/A | #N/A | #N/A | #N/A | #N/A | #N/A | #N/A | #N/A | #N/A | #N/A | #N/A | #N/A | #N/A | #N/A | #N/A | #N/A | #N/A | #N/A | #N/A | #N/A | #N/A | #N/A | #N/A | #N/A | #N/A | #N/A | #N/A | #N/A | #N/A | #N/A | #N/A | #N/A | #N/A | #N/A | #N/A | #N/A | #N/A | #N/A | #N/A | #N/A | #N/A | #N/A | #N/A | #N/A | #N/A | #N/A | #N/A | #N/A | #N/A | #N/A | #N/A | #N/A | #N/A | #N/A | #N/A | #N/A | #N/A | #N/A | #N/A | #N/A | #N/A | #N/A | #N/A | #N/A | #N/A | #N/A | #N/A | #N/A | #N/A | #N/A | #N/A | #N/A | #N/A | #N/A | #N/A | #N/A | #N/A | #N/A | #N/A | #N/A | #N/A | #N/A | #N/A | #N/A
[9 empty] | 62 | 4001122.37 | 1762214.91 | 2532716.34 | 3014296.16 | 3081878.89 | 2884902.92 | #N/A | 1021708.37 | #N/A |  |  |  |  | 62 | #N/A | #N/A | #N/A | #N/A | #N/A | #N/A | #N/A | #N/A | #N/A | R23 | -37 | 353 | #N/A | #N/A | #N/A | #N/A | #N/A | #N/A | #N/A | #N/A | #N/A | #N/A | #N/A | #N/A | #N/A | #N/A | #N/A | #N/A | #N/A | #N/A | #N/A | #N/A | #N/A | #N/A | #N/A | #N/A | #N/A | #N/A | #N/A | #N/A | #N/A | #N/A | #N/A | #N/A | #N/A | #N/A | #N/A | #N/A | #N/A | #N/A | #N/A | #N/A | #N/A | #N/A | #N/A | #N/A | #N/A | #N/A | #N/A | #N/A | #N/A | #N/A | #N/A | #N/A | #N/A | #N/A | #N/A | #N/A | #N/A | #N/A | #N/A | #N/A | #N/A | #N/A | #N/A | #N/A | #N/A | #N/A | #N/A | #N/A | #N/A | #N/A | #N/A | #N/A | #N/A | #N/A | #N/A | #N/A | #N/A | #N/A | #N/A | #N/A | #N/A | #N/A | #N/A | #N/A | #N/A | #N/A | #N/A | #N/A | #N/A | #N/A | #N/A | #N/A | #N/A | #N/A | #N/A | #N/A | #N/A | #N/A | #N/A | #N/A | #N/A | #N/A | #N/A | #N/A | #N/A | #N/A | #N/A | #N/A | #N/A | #N/A | #N/A | #N/A | #N/A | #N/A | #N/A | #N/A | #N/A | #N/A | #N/A | #N/A | #N/A | #N/A | #N/A | #N/A | #N/A | #N/A | #N/A | #N/A | #N/A | #N/A | #N/A
[9 empty] | 63 | 4088431.59 | 1803839.76 | 2587367.05 | 3079562.04 | 3149094.52 | 2947243.11 | #N/A | 1045618.16 | #N/A |  |  |  |  | 63 | #N/A | #N/A | #N/A | #N/A | #N/A | #N/A | #N/A | #N/A | #N/A | R23 | -36 | 354 | #N/A | #N/A | #N/A | #N/A | #N/A | #N/A | #N/A | #N/A | #N/A | #N/A | #N/A | #N/A | #N/A | #N/A | #N/A | #N/A | #N/A | #N/A | #N/A | #N/A | #N/A | #N/A | #N/A | #N/A | #N/A | #N/A | #N/A | #N/A | #N/A | #N/A | #N/A | #N/A | #N/A | #N/A | #N/A | #N/A | #N/A | #N/A | #N/A | #N/A | #N/A | #N/A | #N/A | #N/A | #N/A | #N/A | #N/A | #N/A | #N/A | #N/A | #N/A | #N/A | #N/A | #N/A | #N/A | #N/A | #N/A | #N/A | #N/A | #N/A | #N/A | #N/A | #N/A | #N/A | #N/A | #N/A | #N/A | #N/A | #N/A | #N/A | #N/A | #N/A | #N/A | #N/A | #N/A | #N/A | #N/A | #N/A | #N/A | #N/A | #N/A | #N/A | #N/A | #N/A | #N/A | #N/A | #N/A | #N/A | #N/A | #N/A | #N/A | #N/A | #N/A | #N/A | #N/A | #N/A | #N/A | #N/A | #N/A | #N/A | #N/A | #N/A | #N/A | #N/A | #N/A | #N/A | #N/A | #N/A | #N/A | #N/A | #N/A | #N/A | #N/A | #N/A | #N/A | #N/A | #N/A | #N/A | #N/A | #N/A | #N/A | #N/A | #N/A | #N/A | #N/A | #N/A | #N/A | #N/A | #N/A | #N/A | #N/A
[9 empty] | 64 | 4177220.75 | 1846210.25 | 2642898.96 | 3145970.67 | 3217556.32 | 3010577.58 | #N/A | 1069916.55 | #N/A |  |  |  |  | 64 | #N/A | #N/A | #N/A | #N/A | #N/A | #N/A | #N/A | #N/A | #N/A | R23 | -35 | 355 | #N/A | #N/A | #N/A | #N/A | #N/A | #N/A | #N/A | #N/A | #N/A | #N/A | #N/A | #N/A | #N/A | #N/A | #N/A | #N/A | #N/A | #N/A | #N/A | #N/A | #N/A | #N/A | #N/A | #N/A | #N/A | #N/A | #N/A | #N/A | #N/A | #N/A | #N/A | #N/A | #N/A | #N/A | #N/A | #N/A | #N/A | #N/A | #N/A | #N/A | #N/A | #N/A | #N/A | #N/A | #N/A | #N/A | #N/A | #N/A | #N/A | #N/A | #N/A | #N/A | #N/A | #N/A | #N/A | #N/A | #N/A | #N/A | #N/A | #N/A | #N/A | #N/A | #N/A | #N/A | #N/A | #N/A | #N/A | #N/A | #N/A | #N/A | #N/A | #N/A | #N/A | #N/A | #N/A | #N/A | #N/A | #N/A | #N/A | #N/A | #N/A | #N/A | #N/A | #N/A | #N/A | #N/A | #N/A | #N/A | #N/A | #N/A | #N/A | #N/A | #N/A | #N/A | #N/A | #N/A | #N/A | #N/A | #N/A | #N/A | #N/A | #N/A | #N/A | #N/A | #N/A | #N/A | #N/A | #N/A | #N/A | #N/A | #N/A | #N/A | #N/A | #N/A | #N/A | #N/A | #N/A | #N/A | #N/A | #N/A | #N/A | #N/A | #N/A | #N/A | #N/A | #N/A | #N/A | #N/A | #N/A | #N/A | #N/A
[9 empty] | 65 | 4267509.57 | 1889336.59 | 2699323.38 | 3213541.86 | 3287291.66 | 3074916.68 | #N/A | 1094606.51 | #N/A |  |  |  |  | 65 | #N/A | #N/A | #N/A | #N/A | #N/A | #N/A | #N/A | #N/A | #N/A | R23 | -34 | 356 | #N/A | #N/A | #N/A | #N/A | #N/A | #N/A | #N/A | #N/A | #N/A | #N/A | #N/A | #N/A | #N/A | #N/A | #N/A | #N/A | #N/A | #N/A | #N/A | #N/A | #N/A | #N/A | #N/A | #N/A | #N/A | #N/A | #N/A | #N/A | #N/A | #N/A | #N/A | #N/A | #N/A | #N/A | #N/A | #N/A | #N/A | #N/A | #N/A | #N/A | #N/A | #N/A | #N/A | #N/A | #N/A | #N/A | #N/A | #N/A | #N/A | #N/A | #N/A | #N/A | #N/A | #N/A | #N/A | #N/A | #N/A | #N/A | #N/A | #N/A | #N/A | #N/A | #N/A | #N/A | #N/A | #N/A | #N/A | #N/A | #N/A | #N/A | #N/A | #N/A | #N/A | #N/A | #N/A | #N/A | #N/A | #N/A | #N/A | #N/A | #N/A | #N/A | #N/A | #N/A | #N/A | #N/A | #N/A | #N/A | #N/A | #N/A | #N/A | #N/A | #N/A | #N/A | #N/A | #N/A | #N/A | #N/A | #N/A | #N/A | #N/A | #N/A | #N/A | #N/A | #N/A | #N/A | #N/A | #N/A | #N/A | #N/A | #N/A | #N/A | #N/A | #N/A | #N/A | #N/A | #N/A | #N/A | #N/A | #N/A | #N/A | #N/A | #N/A | #N/A | #N/A | #N/A | #N/A | #N/A | #N/A | #N/A | #N/A
[9 empty] | 66 | #N/A | 1933229.19 | 2756651.9 | #N/A | #N/A | #N/A | #N/A | 1119691.01 | #N/A |  |  |  |  | 66 | #N/A | #N/A | #N/A | #N/A | #N/A | #N/A | #N/A | #N/A | #N/A | R23 | -33 | 357 | #N/A | #N/A | #N/A | #N/A | #N/A | #N/A | #N/A | #N/A | #N/A | #N/A | #N/A | #N/A | #N/A | #N/A | #N/A | #N/A | #N/A | #N/A | #N/A | #N/A | #N/A | #N/A | #N/A | #N/A | #N/A | #N/A | #N/A | #N/A | #N/A | #N/A | #N/A | #N/A | #N/A | #N/A | #N/A | #N/A | #N/A | #N/A | #N/A | #N/A | #N/A | #N/A | #N/A | #N/A | #N/A | #N/A | #N/A | #N/A | #N/A | #N/A | #N/A | #N/A | #N/A | #N/A | #N/A | #N/A | #N/A | #N/A | #N/A | #N/A | #N/A | #N/A | #N/A | #N/A | #N/A | #N/A | #N/A | #N/A | #N/A | #N/A | #N/A | #N/A | #N/A | #N/A | #N/A | #N/A | #N/A | #N/A | #N/A | #N/A | #N/A | #N/A | #N/A | #N/A | #N/A | #N/A | #N/A | #N/A | #N/A | #N/A | #N/A | #N/A | #N/A | #N/A | #N/A | #N/A | #N/A | #N/A | #N/A | #N/A | #N/A | #N/A | #N/A | #N/A | #N/A | #N/A | #N/A | #N/A | #N/A | #N/A | #N/A | #N/A | #N/A | #N/A | #N/A | #N/A | #N/A | #N/A | #N/A | #N/A | #N/A | #N/A | #N/A | #N/A | #N/A | #N/A | #N/A | #N/A | #N/A | #N/A | #N/A
[9 empty] | 67 | #N/A | 1977898.62 | 2814896.41 | #N/A | #N/A | #N/A | #N/A | 1145173 | #N/A |  |  |  |  | 67 | #N/A | #N/A | #N/A | #N/A | #N/A | #N/A | #N/A | #N/A | #N/A | R23 | -32 | 358 | #N/A | #N/A | #N/A | #N/A | #N/A | #N/A | #N/A | #N/A | #N/A | #N/A | #N/A | #N/A | #N/A | #N/A | #N/A | #N/A | #N/A | #N/A | #N/A | #N/A | #N/A | #N/A | #N/A | #N/A | #N/A | #N/A | #N/A | #N/A | #N/A | #N/A | #N/A | #N/A | #N/A | #N/A | #N/A | #N/A | #N/A | #N/A | #N/A | #N/A | #N/A | #N/A | #N/A | #N/A | #N/A | #N/A | #N/A | #N/A | #N/A | #N/A | #N/A | #N/A | #N/A | #N/A | #N/A | #N/A | #N/A | #N/A | #N/A | #N/A | #N/A | #N/A | #N/A | #N/A | #N/A | #N/A | #N/A | #N/A | #N/A | #N/A | #N/A | #N/A | #N/A | #N/A | #N/A | #N/A | #N/A | #N/A | #N/A | #N/A | #N/A | #N/A | #N/A | #N/A | #N/A | #N/A | #N/A | #N/A | #N/A | #N/A | #N/A | #N/A | #N/A | #N/A | #N/A | #N/A | #N/A | #N/A | #N/A | #N/A | #N/A | #N/A | #N/A | #N/A | #N/A | #N/A | #N/A | #N/A | #N/A | #N/A | #N/A | #N/A | #N/A | #N/A | #N/A | #N/A | #N/A | #N/A | #N/A | #N/A | #N/A | #N/A | #N/A | #N/A | #N/A | #N/A | #N/A | #N/A | #N/A | #N/A | #N/A
[9 empty] | 68 | #N/A | 2023355.67 | 2874069.1 | #N/A | #N/A | #N/A | #N/A | 1171055.37 | #N/A |  |  |  |  | 68 | #N/A | #N/A | #N/A | #N/A | #N/A | #N/A | #N/A | #N/A | #N/A | R23 | -31 | 359 | #N/A | #N/A | #N/A | #N/A | #N/A | #N/A | #N/A | #N/A | #N/A | #N/A | #N/A | #N/A | #N/A | #N/A | #N/A | #N/A | #N/A | #N/A | #N/A | #N/A | #N/A | #N/A | #N/A | #N/A | #N/A | #N/A | #N/A | #N/A | #N/A | #N/A | #N/A | #N/A | #N/A | #N/A | #N/A | #N/A | #N/A | #N/A | #N/A | #N/A | #N/A | #N/A | #N/A | #N/A | #N/A | #N/A | #N/A | #N/A | #N/A | #N/A | #N/A | #N/A | #N/A | #N/A | #N/A | #N/A | #N/A | #N/A | #N/A | #N/A | #N/A | #N/A | #N/A | #N/A | #N/A | #N/A | #N/A | #N/A | #N/A | #N/A | #N/A | #N/A | #N/A | #N/A | #N/A | #N/A | #N/A | #N/A | #N/A | #N/A | #N/A | #N/A | #N/A | #N/A | #N/A | #N/A | #N/A | #N/A | #N/A | #N/A | #N/A | #N/A | #N/A | #N/A | #N/A | #N/A | #N/A | #N/A | #N/A | #N/A | #N/A | #N/A | #N/A | #N/A | #N/A | #N/A | #N/A | #N/A | #N/A | #N/A | #N/A | #N/A | #N/A | #N/A | #N/A | #N/A | #N/A | #N/A | #N/A | #N/A | #N/A | #N/A | #N/A | #N/A | #N/A | #N/A | #N/A | #N/A | #N/A | #N/A | #N/A
[9 empty] | 69 | #N/A | 2069611.32 | 2934182.53 | #N/A | #N/A | #N/A | #N/A | 1197341.04 | #N/A |  |  |  |  | 69 | #N/A | #N/A | #N/A | #N/A | #N/A | #N/A | #N/A | #N/A | #N/A | R23 | -30 | 360 | #N/A | #N/A | #N/A | #N/A | #N/A | #N/A | #N/A | #N/A | #N/A | #N/A | #N/A | #N/A | #N/A | #N/A | #N/A | #N/A | #N/A | #N/A | #N/A | #N/A | #N/A | #N/A | #N/A | #N/A | #N/A | #N/A | #N/A | #N/A | #N/A | #N/A | #N/A | #N/A | #N/A | #N/A | #N/A | #N/A | #N/A | #N/A | #N/A | #N/A | #N/A | #N/A | #N/A | #N/A | #N/A | #N/A | #N/A | #N/A | #N/A | #N/A | #N/A | #N/A | #N/A | #N/A | #N/A | #N/A | #N/A | #N/A | #N/A | #N/A | #N/A | #N/A | #N/A | #N/A | #N/A | #N/A | #N/A | #N/A | #N/A | #N/A | #N/A | #N/A | #N/A | #N/A | #N/A | #N/A | #N/A | #N/A | #N/A | #N/A | #N/A | #N/A | #N/A | #N/A | #N/A | #N/A | #N/A | #N/A | #N/A | #N/A | #N/A | #N/A | #N/A | #N/A | #N/A | #N/A | #N/A | #N/A | #N/A | #N/A | #N/A | #N/A | #N/A | #N/A | #N/A | #N/A | #N/A | #N/A | #N/A | #N/A | #N/A | #N/A | #N/A | #N/A | #N/A | #N/A | #N/A | #N/A | #N/A | #N/A | #N/A | #N/A | #N/A | #N/A | #N/A | #N/A | #N/A | #N/A | #N/A | #N/A | #N/A
[9 empty] | 70 | #N/A | 2116676.75 | 2995249.6 | #N/A | #N/A | #N/A | #N/A | 1224032.87 | #N/A |  |  |  |  | 70 | #N/A | #N/A | #N/A | #N/A | #N/A | #N/A | #N/A | #N/A | #N/A | R23 | -29 | 361 | #N/A | #N/A | #N/A | #N/A | #N/A | #N/A | #N/A | #N/A | #N/A | #N/A | #N/A | #N/A | #N/A | #N/A | #N/A | #N/A | #N/A | #N/A | #N/A | #N/A | #N/A | #N/A | #N/A | #N/A | #N/A | #N/A | #N/A | #N/A | #N/A | #N/A | #N/A | #N/A | #N/A | #N/A | #N/A | #N/A | #N/A | #N/A | #N/A | #N/A | #N/A | #N/A | #N/A | #N/A | #N/A | #N/A | #N/A | #N/A | #N/A | #N/A | #N/A | #N/A | #N/A | #N/A | #N/A | #N/A | #N/A | #N/A | #N/A | #N/A | #N/A | #N/A | #N/A | #N/A | #N/A | #N/A | #N/A | #N/A | #N/A | #N/A | #N/A | #N/A | #N/A | #N/A | #N/A | #N/A | #N/A | #N/A | #N/A | #N/A | #N/A | #N/A | #N/A | #N/A | #N/A | #N/A | #N/A | #N/A | #N/A | #N/A | #N/A | #N/A | #N/A | #N/A | #N/A | #N/A | #N/A | #N/A | #N/A | #N/A | #N/A | #N/A | #N/A | #N/A | #N/A | #N/A | #N/A | #N/A | #N/A | #N/A | #N/A | #N/A | #N/A | #N/A | #N/A | #N/A | #N/A | #N/A | #N/A | #N/A | #N/A | #N/A | #N/A | #N/A | #N/A | #N/A | #N/A | #N/A | #N/A | #N/A | #N/A
[9 empty] | 71 | #N/A | 2164563.35 | 3057283.63 | #N/A | #N/A | #N/A | #N/A | 1251133.71 | #N/A |  |  |  |  | 71 | #N/A | #N/A | #N/A | #N/A | #N/A | #N/A | #N/A | #N/A | #N/A | R23 | -28 | 362 | #N/A | #N/A | #N/A | #N/A | #N/A | #N/A | #N/A | #N/A | #N/A | #N/A | #N/A | #N/A | #N/A | #N/A | #N/A | #N/A | #N/A | #N/A | #N/A | #N/A | #N/A | #N/A | #N/A | #N/A | #N/A | #N/A | #N/A | #N/A | #N/A | #N/A | #N/A | #N/A | #N/A | #N/A | #N/A | #N/A | #N/A | #N/A | #N/A | #N/A | #N/A | #N/A | #N/A | #N/A | #N/A | #N/A | #N/A | #N/A | #N/A | #N/A | #N/A | #N/A | #N/A | #N/A | #N/A | #N/A | #N/A | #N/A | #N/A | #N/A | #N/A | #N/A | #N/A | #N/A | #N/A | #N/A | #N/A | #N/A | #N/A | #N/A | #N/A | #N/A | #N/A | #N/A | #N/A | #N/A | #N/A | #N/A | #N/A | #N/A | #N/A | #N/A | #N/A | #N/A | #N/A | #N/A | #N/A | #N/A | #N/A | #N/A | #N/A | #N/A | #N/A | #N/A | #N/A | #N/A | #N/A | #N/A | #N/A | #N/A | #N/A | #N/A | #N/A | #N/A | #N/A | #N/A | #N/A | #N/A | #N/A | #N/A | #N/A | #N/A | #N/A | #N/A | #N/A | #N/A | #N/A | #N/A | #N/A | #N/A | #N/A | #N/A | #N/A | #N/A | #N/A | #N/A | #N/A | #N/A | #N/A | #N/A | #N/A
[9 empty] | 72 | #N/A | 2213282.74 | 3120298.33 | #N/A | #N/A | #N/A | #N/A | 1278646.38 | #N/A |  |  |  |  | 72 | #N/A | #N/A | #N/A | #N/A | #N/A | #N/A | #N/A | #N/A | #N/A | R23 | -27 | 363 | #N/A | #N/A | #N/A | #N/A | #N/A | #N/A | #N/A | #N/A | #N/A | #N/A | #N/A | #N/A | #N/A | #N/A | #N/A | #N/A | #N/A | #N/A | #N/A | #N/A | #N/A | #N/A | #N/A | #N/A | #N/A | #N/A | #N/A | #N/A | #N/A | #N/A | #N/A | #N/A | #N/A | #N/A | #N/A | #N/A | #N/A | #N/A | #N/A | #N/A | #N/A | #N/A | #N/A | #N/A | #N/A | #N/A | #N/A | #N/A | #N/A | #N/A | #N/A | #N/A | #N/A | #N/A | #N/A | #N/A | #N/A | #N/A | #N/A | #N/A | #N/A | #N/A | #N/A | #N/A | #N/A | #N/A | #N/A | #N/A | #N/A | #N/A | #N/A | #N/A | #N/A | #N/A | #N/A | #N/A | #N/A | #N/A | #N/A | #N/A | #N/A | #N/A | #N/A | #N/A | #N/A | #N/A | #N/A | #N/A | #N/A | #N/A | #N/A | #N/A | #N/A | #N/A | #N/A | #N/A | #N/A | #N/A | #N/A | #N/A | #N/A | #N/A | #N/A | #N/A | #N/A | #N/A | #N/A | #N/A | #N/A | #N/A | #N/A | #N/A | #N/A | #N/A | #N/A | #N/A | #N/A | #N/A | #N/A | #N/A | #N/A | #N/A | #N/A | #N/A | #N/A | #N/A | #N/A | #N/A | #N/A | #N/A | #N/A
[9 empty] | 73 | #N/A | 2262846.77 | 3184307.89 | #N/A | #N/A | #N/A | #N/A | 1306573.69 | #N/A |  |  |  |  | 73 | #N/A | #N/A | #N/A | #N/A | #N/A | #N/A | #N/A | #N/A | #N/A | R23 | -26 | 364 | #N/A | #N/A | #N/A | #N/A | #N/A | #N/A | #N/A | #N/A | #N/A | #N/A | #N/A | #N/A | #N/A | #N/A | #N/A | #N/A | #N/A | #N/A | #N/A | #N/A | #N/A | #N/A | #N/A | #N/A | #N/A | #N/A | #N/A | #N/A | #N/A | #N/A | #N/A | #N/A | #N/A | #N/A | #N/A | #N/A | #N/A | #N/A | #N/A | #N/A | #N/A | #N/A | #N/A | #N/A | #N/A | #N/A | #N/A | #N/A | #N/A | #N/A | #N/A | #N/A | #N/A | #N/A | #N/A | #N/A | #N/A | #N/A | #N/A | #N/A | #N/A | #N/A | #N/A | #N/A | #N/A | #N/A | #N/A | #N/A | #N/A | #N/A | #N/A | #N/A | #N/A | #N/A | #N/A | #N/A | #N/A | #N/A | #N/A | #N/A | #N/A | #N/A | #N/A | #N/A | #N/A | #N/A | #N/A | #N/A | #N/A | #N/A | #N/A | #N/A | #N/A | #N/A | #N/A | #N/A | #N/A | #N/A | #N/A | #N/A | #N/A | #N/A | #N/A | #N/A | #N/A | #N/A | #N/A | #N/A | #N/A | #N/A | #N/A | #N/A | #N/A | #N/A | #N/A | #N/A | #N/A | #N/A | #N/A | #N/A | #N/A | #N/A | #N/A | #N/A | #N/A | #N/A | #N/A | #N/A | #N/A | #N/A | #N/A
[9 empty] | 74 | #N/A | 2313267.53 | 3249326.98 | #N/A | #N/A | #N/A | #N/A | 1334918.42 | #N/A |  |  |  |  | 74 | #N/A | #N/A | #N/A | #N/A | #N/A | #N/A | #N/A | #N/A | #N/A | R23 | -25 | 365 | #N/A | #N/A | #N/A | #N/A | #N/A | #N/A | #N/A | #N/A | #N/A | #N/A | #N/A | #N/A | #N/A | #N/A | #N/A | #N/A | #N/A | #N/A | #N/A | #N/A | #N/A | #N/A | #N/A | #N/A | #N/A | #N/A | #N/A | #N/A | #N/A | #N/A | #N/A | #N/A | #N/A | #N/A | #N/A | #N/A | #N/A | #N/A | #N/A | #N/A | #N/A | #N/A | #N/A | #N/A | #N/A | #N/A | #N/A | #N/A | #N/A | #N/A | #N/A | #N/A | #N/A | #N/A | #N/A | #N/A | #N/A | #N/A | #N/A | #N/A | #N/A | #N/A | #N/A | #N/A | #N/A | #N/A | #N/A | #N/A | #N/A | #N/A | #N/A | #N/A | #N/A | #N/A | #N/A | #N/A | #N/A | #N/A | #N/A | #N/A | #N/A | #N/A | #N/A | #N/A | #N/A | #N/A | #N/A | #N/A | #N/A | #N/A | #N/A | #N/A | #N/A | #N/A | #N/A | #N/A | #N/A | #N/A | #N/A | #N/A | #N/A | #N/A | #N/A | #N/A | #N/A | #N/A | #N/A | #N/A | #N/A | #N/A | #N/A | #N/A | #N/A | #N/A | #N/A | #N/A | #N/A | #N/A | #N/A | #N/A | #N/A | #N/A | #N/A | #N/A | #N/A | #N/A | #N/A | #N/A | #N/A | #N/A | #N/A
[9 empty] | 75 | #N/A | 2364557.33 | 3315370.79 | #N/A | #N/A | #N/A | #N/A | 1363683.31 | #N/A |  |  |  |  | 75 | #N/A | #N/A | #N/A | #N/A | #N/A | #N/A | #N/A | #N/A | #N/A | R23 | -24 | 366 | #N/A | #N/A | #N/A | #N/A | #N/A | #N/A | #N/A | #N/A | #N/A | #N/A | #N/A | #N/A | #N/A | #N/A | #N/A | #N/A | #N/A | #N/A | #N/A | #N/A | #N/A | #N/A | #N/A | #N/A | #N/A | #N/A | #N/A | #N/A | #N/A | #N/A | #N/A | #N/A | #N/A | #N/A | #N/A | #N/A | #N/A | #N/A | #N/A | #N/A | #N/A | #N/A | #N/A | #N/A | #N/A | #N/A | #N/A | #N/A | #N/A | #N/A | #N/A | #N/A | #N/A | #N/A | #N/A | #N/A | #N/A | #N/A | #N/A | #N/A | #N/A | #N/A | #N/A | #N/A | #N/A | #N/A | #N/A | #N/A | #N/A | #N/A | #N/A | #N/A | #N/A | #N/A | #N/A | #N/A | #N/A | #N/A | #N/A | #N/A | #N/A | #N/A | #N/A | #N/A | #N/A | #N/A | #N/A | #N/A | #N/A | #N/A | #N/A | #N/A | #N/A | #N/A | #N/A | #N/A | #N/A | #N/A | #N/A | #N/A | #N/A | #N/A | #N/A | #N/A | #N/A | #N/A | #N/A | #N/A | #N/A | #N/A | #N/A | #N/A | #N/A | #N/A | #N/A | #N/A | #N/A | #N/A | #N/A | #N/A | #N/A | #N/A | #N/A | #N/A | #N/A | #N/A | #N/A | #N/A | #N/A | #N/A | #N/A
[9 empty] | 76 | #N/A | 2416728.77 | #N/A | #N/A | #N/A | #N/A | #N/A | 1392871.11 | #N/A |  |  |  |  | 76 | #N/A | #N/A | #N/A | #N/A | #N/A | #N/A | #N/A | #N/A | #N/A | R23 | -23 | 367 | #N/A | #N/A | #N/A | #N/A | #N/A | #N/A | #N/A | #N/A | #N/A | #N/A | #N/A | #N/A | #N/A | #N/A | #N/A | #N/A | #N/A | #N/A | #N/A | #N/A | #N/A | #N/A | #N/A | #N/A | #N/A | #N/A | #N/A | #N/A | #N/A | #N/A | #N/A | #N/A | #N/A | #N/A | #N/A | #N/A | #N/A | #N/A | #N/A | #N/A | #N/A | #N/A | #N/A | #N/A | #N/A | #N/A | #N/A | #N/A | #N/A | #N/A | #N/A | #N/A | #N/A | #N/A | #N/A | #N/A | #N/A | #N/A | #N/A | #N/A | #N/A | #N/A | #N/A | #N/A | #N/A | #N/A | #N/A | #N/A | #N/A | #N/A | #N/A | #N/A | #N/A | #N/A | #N/A | #N/A | #N/A | #N/A | #N/A | #N/A | #N/A | #N/A | #N/A | #N/A | #N/A | #N/A | #N/A | #N/A | #N/A | #N/A | #N/A | #N/A | #N/A | #N/A | #N/A | #N/A | #N/A | #N/A | #N/A | #N/A | #N/A | #N/A | #N/A | #N/A | #N/A | #N/A | #N/A | #N/A | #N/A | #N/A | #N/A | #N/A | #N/A | #N/A | #N/A | #N/A | #N/A | #N/A | #N/A | #N/A | #N/A | #N/A | #N/A | #N/A | #N/A | #N/A | #N/A | #N/A | #N/A | #N/A | #N/A
[9 empty] | 77 | #N/A | 2469794.69 | #N/A | #N/A | #N/A | #N/A | #N/A | 1422484.5 | #N/A |  |  |  |  | 77 | #N/A | #N/A | #N/A | #N/A | #N/A | #N/A | #N/A | #N/A | #N/A | R23 | -22 | 368 | #N/A | #N/A | #N/A | #N/A | #N/A | #N/A | #N/A | #N/A | #N/A | #N/A | #N/A | #N/A | #N/A | #N/A | #N/A | #N/A | #N/A | #N/A | #N/A | #N/A | #N/A | #N/A | #N/A | #N/A | #N/A | #N/A | #N/A | #N/A | #N/A | #N/A | #N/A | #N/A | #N/A | #N/A | #N/A | #N/A | #N/A | #N/A | #N/A | #N/A | #N/A | #N/A | #N/A | #N/A | #N/A | #N/A | #N/A | #N/A | #N/A | #N/A | #N/A | #N/A | #N/A | #N/A | #N/A | #N/A | #N/A | #N/A | #N/A | #N/A | #N/A | #N/A | #N/A | #N/A | #N/A | #N/A | #N/A | #N/A | #N/A | #N/A | #N/A | #N/A | #N/A | #N/A | #N/A | #N/A | #N/A | #N/A | #N/A | #N/A | #N/A | #N/A | #N/A | #N/A | #N/A | #N/A | #N/A | #N/A | #N/A | #N/A | #N/A | #N/A | #N/A | #N/A | #N/A | #N/A | #N/A | #N/A | #N/A | #N/A | #N/A | #N/A | #N/A | #N/A | #N/A | #N/A | #N/A | #N/A | #N/A | #N/A | #N/A | #N/A | #N/A | #N/A | #N/A | #N/A | #N/A | #N/A | #N/A | #N/A | #N/A | #N/A | #N/A | #N/A | #N/A | #N/A | #N/A | #N/A | #N/A | #N/A | #N/A
[9 empty] | 78 | #N/A | 2523768.19 | #N/A | #N/A | #N/A | #N/A | #N/A | 1452526.18 | #N/A |  |  |  |  | 78 | #N/A | #N/A | #N/A | #N/A | #N/A | #N/A | #N/A | #N/A | #N/A | R23 | -21 | 369 | #N/A | #N/A | #N/A | #N/A | #N/A | #N/A | #N/A | #N/A | #N/A | #N/A | #N/A | #N/A | #N/A | #N/A | #N/A | #N/A | #N/A | #N/A | #N/A | #N/A | #N/A | #N/A | #N/A | #N/A | #N/A | #N/A | #N/A | #N/A | #N/A | #N/A | #N/A | #N/A | #N/A | #N/A | #N/A | #N/A | #N/A | #N/A | #N/A | #N/A | #N/A | #N/A | #N/A | #N/A | #N/A | #N/A | #N/A | #N/A | #N/A | #N/A | #N/A | #N/A | #N/A | #N/A | #N/A | #N/A | #N/A | #N/A | #N/A | #N/A | #N/A | #N/A | #N/A | #N/A | #N/A | #N/A | #N/A | #N/A | #N/A | #N/A | #N/A | #N/A | #N/A | #N/A | #N/A | #N/A | #N/A | #N/A | #N/A | #N/A | #N/A | #N/A | #N/A | #N/A | #N/A | #N/A | #N/A | #N/A | #N/A | #N/A | #N/A | #N/A | #N/A | #N/A | #N/A | #N/A | #N/A | #N/A | #N/A | #N/A | #N/A | #N/A | #N/A | #N/A | #N/A | #N/A | #N/A | #N/A | #N/A | #N/A | #N/A | #N/A | #N/A | #N/A | #N/A | #N/A | #N/A | #N/A | #N/A | #N/A | #N/A | #N/A | #N/A | #N/A | #N/A | #N/A | #N/A | #N/A | #N/A | #N/A | #N/A
[9 empty] | 79 | #N/A | 2578662.68 | #N/A | #N/A | #N/A | #N/A | #N/A | 1482998.8 | #N/A |  |  |  |  | 79 | #N/A | #N/A | #N/A | #N/A | #N/A | #N/A | #N/A | #N/A | #N/A | R23 | -20 | 370 | #N/A | #N/A | #N/A | #N/A | #N/A | #N/A | #N/A | #N/A | #N/A | #N/A | #N/A | #N/A | #N/A | #N/A | #N/A | #N/A | #N/A | #N/A | #N/A | #N/A | #N/A | #N/A | #N/A | #N/A | #N/A | #N/A | #N/A | #N/A | #N/A | #N/A | #N/A | #N/A | #N/A | #N/A | #N/A | #N/A | #N/A | #N/A | #N/A | #N/A | #N/A | #N/A | #N/A | #N/A | #N/A | #N/A | #N/A | #N/A | #N/A | #N/A | #N/A | #N/A | #N/A | #N/A | #N/A | #N/A | #N/A | #N/A | #N/A | #N/A | #N/A | #N/A | #N/A | #N/A | #N/A | #N/A | #N/A | #N/A | #N/A | #N/A | #N/A | #N/A | #N/A | #N/A | #N/A | #N/A | #N/A | #N/A | #N/A | #N/A | #N/A | #N/A | #N/A | #N/A | #N/A | #N/A | #N/A | #N/A | #N/A | #N/A | #N/A | #N/A | #N/A | #N/A | #N/A | #N/A | #N/A | #N/A | #N/A | #N/A | #N/A | #N/A | #N/A | #N/A | #N/A | #N/A | #N/A | #N/A | #N/A | #N/A | #N/A | #N/A | #N/A | #N/A | #N/A | #N/A | #N/A | #N/A | #N/A | #N/A | #N/A | #N/A | #N/A | #N/A | #N/A | #N/A | #N/A | #N/A | #N/A | #N/A | #N/A
[9 empty] | 80 | #N/A | 2634491.84 | #N/A | #N/A | #N/A | #N/A | #N/A | 1513904.98 | #N/A |  |  |  |  | 80 | #N/A | #N/A | #N/A | #N/A | #N/A | #N/A | #N/A | #N/A | #N/A | R23 | -19 | 371 | #N/A | #N/A | #N/A | #N/A | #N/A | #N/A | #N/A | #N/A | #N/A | #N/A | #N/A | #N/A | #N/A | #N/A | #N/A | #N/A | #N/A | #N/A | #N/A | #N/A | #N/A | #N/A | #N/A | #N/A | #N/A | #N/A | #N/A | #N/A | #N/A | #N/A | #N/A | #N/A | #N/A | #N/A | #N/A | #N/A | #N/A | #N/A | #N/A | #N/A | #N/A | #N/A | #N/A | #N/A | #N/A | #N/A | #N/A | #N/A | #N/A | #N/A | #N/A | #N/A | #N/A | #N/A | #N/A | #N/A | #N/A | #N/A | #N/A | #N/A | #N/A | #N/A | #N/A | #N/A | #N/A | #N/A | #N/A | #N/A | #N/A | #N/A | #N/A | #N/A | #N/A | #N/A | #N/A | #N/A | #N/A | #N/A | #N/A | #N/A | #N/A | #N/A | #N/A | #N/A | #N/A | #N/A | #N/A | #N/A | #N/A | #N/A | #N/A | #N/A | #N/A | #N/A | #N/A | #N/A | #N/A | #N/A | #N/A | #N/A | #N/A | #N/A | #N/A | #N/A | #N/A | #N/A | #N/A | #N/A | #N/A | #N/A | #N/A | #N/A | #N/A | #N/A | #N/A | #N/A | #N/A | #N/A | #N/A | #N/A | #N/A | #N/A | #N/A | #N/A | #N/A | #N/A | #N/A | #N/A | #N/A | #N/A | #N/A
[9 empty] | 81 | #N/A | #N/A | #N/A | #N/A | #N/A | #N/A | #N/A | 1545247.34 | #N/A |  |  |  |  | 81 | #N/A | #N/A | #N/A | #N/A | #N/A | #N/A | #N/A | #N/A | #N/A | R23 | -18 | 372 | #N/A | #N/A | #N/A | #N/A | #N/A | #N/A | #N/A | #N/A | #N/A | #N/A | #N/A | #N/A | #N/A | #N/A | #N/A | #N/A | #N/A | #N/A | #N/A | #N/A | #N/A | #N/A | #N/A | #N/A | #N/A | #N/A | #N/A | #N/A | #N/A | #N/A | #N/A | #N/A | #N/A | #N/A | #N/A | #N/A | #N/A | #N/A | #N/A | #N/A | #N/A | #N/A | #N/A | #N/A | #N/A | #N/A | #N/A | #N/A | #N/A | #N/A | #N/A | #N/A | #N/A | #N/A | #N/A | #N/A | #N/A | #N/A | #N/A | #N/A | #N/A | #N/A | #N/A | #N/A | #N/A | #N/A | #N/A | #N/A | #N/A | #N/A | #N/A | #N/A | #N/A | #N/A | #N/A | #N/A | #N/A | #N/A | #N/A | #N/A | #N/A | #N/A | #N/A | #N/A | #N/A | #N/A | #N/A | #N/A | #N/A | #N/A | #N/A | #N/A | #N/A | #N/A | #N/A | #N/A | #N/A | #N/A | #N/A | #N/A | #N/A | #N/A | #N/A | #N/A | #N/A | #N/A | #N/A | #N/A | #N/A | #N/A | #N/A | #N/A | #N/A | #N/A | #N/A | #N/A | #N/A | #N/A | #N/A | #N/A | #N/A | #N/A | #N/A | #N/A | #N/A | #N/A | #N/A | #N/A | #N/A | #N/A | #N/A
[9 empty] | 82 | #N/A | #N/A | #N/A | #N/A | #N/A | #N/A | #N/A | 1577028.45 | #N/A |  |  |  |  | 82 | #N/A | #N/A | #N/A | #N/A | #N/A | #N/A | #N/A | #N/A | #N/A | R23 | -17 | 373 | #N/A | #N/A | #N/A | #N/A | #N/A | #N/A | #N/A | #N/A | #N/A | #N/A | #N/A | #N/A | #N/A | #N/A | #N/A | #N/A | #N/A | #N/A | #N/A | #N/A | #N/A | #N/A | #N/A | #N/A | #N/A | #N/A | #N/A | #N/A | #N/A | #N/A | #N/A | #N/A | #N/A | #N/A | #N/A | #N/A | #N/A | #N/A | #N/A | #N/A | #N/A | #N/A | #N/A | #N/A | #N/A | #N/A | #N/A | #N/A | #N/A | #N/A | #N/A | #N/A | #N/A | #N/A | #N/A | #N/A | #N/A | #N/A | #N/A | #N/A | #N/A | #N/A | #N/A | #N/A | #N/A | #N/A | #N/A | #N/A | #N/A | #N/A | #N/A | #N/A | #N/A | #N/A | #N/A | #N/A | #N/A | #N/A | #N/A | #N/A | #N/A | #N/A | #N/A | #N/A | #N/A | #N/A | #N/A | #N/A | #N/A | #N/A | #N/A | #N/A | #N/A | #N/A | #N/A | #N/A | #N/A | #N/A | #N/A | #N/A | #N/A | #N/A | #N/A | #N/A | #N/A | #N/A | #N/A | #N/A | #N/A | #N/A | #N/A | #N/A | #N/A | #N/A | #N/A | #N/A | #N/A | #N/A | #N/A | #N/A | #N/A | #N/A | #N/A | #N/A | #N/A | #N/A | #N/A | #N/A | #N/A | #N/A | #N/A
[9 empty] | 83 | #N/A | #N/A | #N/A | #N/A | #N/A | #N/A | #N/A | 1609250.85 | #N/A |  |  |  |  | 83 | #N/A | #N/A | #N/A | #N/A | #N/A | #N/A | #N/A | #N/A | #N/A | R23 | -16 | 374 | #N/A | #N/A | #N/A | #N/A | #N/A | #N/A | #N/A | #N/A | #N/A | #N/A | #N/A | #N/A | #N/A | #N/A | #N/A | #N/A | #N/A | #N/A | #N/A | #N/A | #N/A | #N/A | #N/A | #N/A | #N/A | #N/A | #N/A | #N/A | #N/A | #N/A | #N/A | #N/A | #N/A | #N/A | #N/A | #N/A | #N/A | #N/A | #N/A | #N/A | #N/A | #N/A | #N/A | #N/A | #N/A | #N/A | #N/A | #N/A | #N/A | #N/A | #N/A | #N/A | #N/A | #N/A | #N/A | #N/A | #N/A | #N/A | #N/A | #N/A | #N/A | #N/A | #N/A | #N/A | #N/A | #N/A | #N/A | #N/A | #N/A | #N/A | #N/A | #N/A | #N/A | #N/A | #N/A | #N/A | #N/A | #N/A | #N/A | #N/A | #N/A | #N/A | #N/A | #N/A | #N/A | #N/A | #N/A | #N/A | #N/A | #N/A | #N/A | #N/A | #N/A | #N/A | #N/A | #N/A | #N/A | #N/A | #N/A | #N/A | #N/A | #N/A | #N/A | #N/A | #N/A | #N/A | #N/A | #N/A | #N/A | #N/A | #N/A | #N/A | #N/A | #N/A | #N/A | #N/A | #N/A | #N/A | #N/A | #N/A | #N/A | #N/A | #N/A | #N/A | #N/A | #N/A | #N/A | #N/A | #N/A | #N/A | #N/A
[9 empty] | 84 | #N/A | #N/A | #N/A | #N/A | #N/A | #N/A | #N/A | 1641917.09 | #N/A |  |  |  |  | 84 | #N/A | #N/A | #N/A | #N/A | #N/A | #N/A | #N/A | #N/A | #N/A | R23 | -15 | 375 | #N/A | #N/A | #N/A | #N/A | #N/A | #N/A | #N/A | #N/A | #N/A | #N/A | #N/A | #N/A | #N/A | #N/A | #N/A | #N/A | #N/A | #N/A | #N/A | #N/A | #N/A | #N/A | #N/A | #N/A | #N/A | #N/A | #N/A | #N/A | #N/A | #N/A | #N/A | #N/A | #N/A | #N/A | #N/A | #N/A | #N/A | #N/A | #N/A | #N/A | #N/A | #N/A | #N/A | #N/A | #N/A | #N/A | #N/A | #N/A | #N/A | #N/A | #N/A | #N/A | #N/A | #N/A | #N/A | #N/A | #N/A | #N/A | #N/A | #N/A | #N/A | #N/A | #N/A | #N/A | #N/A | #N/A | #N/A | #N/A | #N/A | #N/A | #N/A | #N/A | #N/A | #N/A | #N/A | #N/A | #N/A | #N/A | #N/A | #N/A | #N/A | #N/A | #N/A | #N/A | #N/A | #N/A | #N/A | #N/A | #N/A | #N/A | #N/A | #N/A | #N/A | #N/A | #N/A | #N/A | #N/A | #N/A | #N/A | #N/A | #N/A | #N/A | #N/A | #N/A | #N/A | #N/A | #N/A | #N/A | #N/A | #N/A | #N/A | #N/A | #N/A | #N/A | #N/A | #N/A | #N/A | #N/A | #N/A | #N/A | #N/A | #N/A | #N/A | #N/A | #N/A | #N/A | #N/A | #N/A | #N/A | #N/A | #N/A
[9 empty] | 85 | #N/A | #N/A | #N/A | #N/A | #N/A | #N/A | #N/A | 1675029.67 | #N/A |  |  |  |  | 85 | #N/A | #N/A | #N/A | #N/A | #N/A | #N/A | #N/A | #N/A | #N/A | R23 | -14 | 376 | #N/A | #N/A | #N/A | #N/A | #N/A | #N/A | #N/A | #N/A | #N/A | #N/A | #N/A | #N/A | #N/A | #N/A | #N/A | #N/A | #N/A | #N/A | #N/A | #N/A | #N/A | #N/A | #N/A | #N/A | #N/A | #N/A | #N/A | #N/A | #N/A | #N/A | #N/A | #N/A | #N/A | #N/A | #N/A | #N/A | #N/A | #N/A | #N/A | #N/A | #N/A | #N/A | #N/A | #N/A | #N/A | #N/A | #N/A | #N/A | #N/A | #N/A | #N/A | #N/A | #N/A | #N/A | #N/A | #N/A | #N/A | #N/A | #N/A | #N/A | #N/A | #N/A | #N/A | #N/A | #N/A | #N/A | #N/A | #N/A | #N/A | #N/A | #N/A | #N/A | #N/A | #N/A | #N/A | #N/A | #N/A | #N/A | #N/A | #N/A | #N/A | #N/A | #N/A | #N/A | #N/A | #N/A | #N/A | #N/A | #N/A | #N/A | #N/A | #N/A | #N/A | #N/A | #N/A | #N/A | #N/A | #N/A | #N/A | #N/A | #N/A | #N/A | #N/A | #N/A | #N/A | #N/A | #N/A | #N/A | #N/A | #N/A | #N/A | #N/A | #N/A | #N/A | #N/A | #N/A | #N/A | #N/A | #N/A | #N/A | #N/A | #N/A | #N/A | #N/A | #N/A | #N/A | #N/A | #N/A | #N/A | #N/A | #N/A
[9 empty] | 86 | #N/A | #N/A | #N/A | #N/A | #N/A | #N/A | #N/A | 1708591.04 | #N/A |  |  |  |  | 86 | #N/A | #N/A | #N/A | #N/A | #N/A | #N/A | #N/A | #N/A | #N/A | R23 | -13 | 377 | #N/A | #N/A | #N/A | #N/A | #N/A | #N/A | #N/A | #N/A | #N/A | #N/A | #N/A | #N/A | #N/A | #N/A | #N/A | #N/A | #N/A | #N/A | #N/A | #N/A | #N/A | #N/A | #N/A | #N/A | #N/A | #N/A | #N/A | #N/A | #N/A | #N/A | #N/A | #N/A | #N/A | #N/A | #N/A | #N/A | #N/A | #N/A | #N/A | #N/A | #N/A | #N/A | #N/A | #N/A | #N/A | #N/A | #N/A | #N/A | #N/A | #N/A | #N/A | #N/A | #N/A | #N/A | #N/A | #N/A | #N/A | #N/A | #N/A | #N/A | #N/A | #N/A | #N/A | #N/A | #N/A | #N/A | #N/A | #N/A | #N/A | #N/A | #N/A | #N/A | #N/A | #N/A | #N/A | #N/A | #N/A | #N/A | #N/A | #N/A | #N/A | #N/A | #N/A | #N/A | #N/A | #N/A | #N/A | #N/A | #N/A | #N/A | #N/A | #N/A | #N/A | #N/A | #N/A | #N/A | #N/A | #N/A | #N/A | #N/A | #N/A | #N/A | #N/A | #N/A | #N/A | #N/A | #N/A | #N/A | #N/A | #N/A | #N/A | #N/A | #N/A | #N/A | #N/A | #N/A | #N/A | #N/A | #N/A | #N/A | #N/A | #N/A | #N/A | #N/A | #N/A | #N/A | #N/A | #N/A | #N/A | #N/A | #N/A
[9 empty] | 87 | #N/A | #N/A | #N/A | #N/A | #N/A | #N/A | #N/A | 1742603.67 | #N/A |  |  |  |  | 87 | #N/A | #N/A | #N/A | #N/A | #N/A | #N/A | #N/A | #N/A | #N/A | R23 | -12 | 378 | #N/A | #N/A | #N/A | #N/A | #N/A | #N/A | #N/A | #N/A | #N/A | #N/A | #N/A | #N/A | #N/A | #N/A | #N/A | #N/A | #N/A | #N/A | #N/A | #N/A | #N/A | #N/A | #N/A | #N/A | #N/A | #N/A | #N/A | #N/A | #N/A | #N/A | #N/A | #N/A | #N/A | #N/A | #N/A | #N/A | #N/A | #N/A | #N/A | #N/A | #N/A | #N/A | #N/A | #N/A | #N/A | #N/A | #N/A | #N/A | #N/A | #N/A | #N/A | #N/A | #N/A | #N/A | #N/A | #N/A | #N/A | #N/A | #N/A | #N/A | #N/A | #N/A | #N/A | #N/A | #N/A | #N/A | #N/A | #N/A | #N/A | #N/A | #N/A | #N/A | #N/A | #N/A | #N/A | #N/A | #N/A | #N/A | #N/A | #N/A | #N/A | #N/A | #N/A | #N/A | #N/A | #N/A | #N/A | #N/A | #N/A | #N/A | #N/A | #N/A | #N/A | #N/A | #N/A | #N/A | #N/A | #N/A | #N/A | #N/A | #N/A | #N/A | #N/A | #N/A | #N/A | #N/A | #N/A | #N/A | #N/A | #N/A | #N/A | #N/A | #N/A | #N/A | #N/A | #N/A | #N/A | #N/A | #N/A | #N/A | #N/A | #N/A | #N/A | #N/A | #N/A | #N/A | #N/A | #N/A | #N/A | #N/A | #N/A
[9 empty] | 88 | #N/A | #N/A | #N/A | #N/A | #N/A | #N/A | #N/A | 1777069.98 | #N/A |  |  |  |  | 88 | #N/A | #N/A | #N/A | #N/A | #N/A | #N/A | #N/A | #N/A | #N/A | R23 | -11 | 379 | #N/A | #N/A | #N/A | #N/A | #N/A | #N/A | #N/A | #N/A | #N/A | #N/A | #N/A | #N/A | #N/A | #N/A | #N/A | #N/A | #N/A | #N/A | #N/A | #N/A | #N/A | #N/A | #N/A | #N/A | #N/A | #N/A | #N/A | #N/A | #N/A | #N/A | #N/A | #N/A | #N/A | #N/A | #N/A | #N/A | #N/A | #N/A | #N/A | #N/A | #N/A | #N/A | #N/A | #N/A | #N/A | #N/A | #N/A | #N/A | #N/A | #N/A | #N/A | #N/A | #N/A | #N/A | #N/A | #N/A | #N/A | #N/A | #N/A | #N/A | #N/A | #N/A | #N/A | #N/A | #N/A | #N/A | #N/A | #N/A | #N/A | #N/A | #N/A | #N/A | #N/A | #N/A | #N/A | #N/A | #N/A | #N/A | #N/A | #N/A | #N/A | #N/A | #N/A | #N/A | #N/A | #N/A | #N/A | #N/A | #N/A | #N/A | #N/A | #N/A | #N/A | #N/A | #N/A | #N/A | #N/A | #N/A | #N/A | #N/A | #N/A | #N/A | #N/A | #N/A | #N/A | #N/A | #N/A | #N/A | #N/A | #N/A | #N/A | #N/A | #N/A | #N/A | #N/A | #N/A | #N/A | #N/A | #N/A | #N/A | #N/A | #N/A | #N/A | #N/A | #N/A | #N/A | #N/A | #N/A | #N/A | #N/A | #N/A
[9 empty] | 89 | #N/A | #N/A | #N/A | #N/A | #N/A | #N/A | #N/A | 1811992.35 | #N/A |  |  |  |  | 89 | #N/A | #N/A | #N/A | #N/A | #N/A | #N/A | #N/A | #N/A | #N/A | R23 | -10 | 380 | #N/A | #N/A | #N/A | #N/A | #N/A | #N/A | #N/A | #N/A | #N/A | #N/A | #N/A | #N/A | #N/A | #N/A | #N/A | #N/A | #N/A | #N/A | #N/A | #N/A | #N/A | #N/A | #N/A | #N/A | #N/A | #N/A | #N/A | #N/A | #N/A | #N/A | #N/A | #N/A | #N/A | #N/A | #N/A | #N/A | #N/A | #N/A | #N/A | #N/A | #N/A | #N/A | #N/A | #N/A | #N/A | #N/A | #N/A | #N/A | #N/A | #N/A | #N/A | #N/A | #N/A | #N/A | #N/A | #N/A | #N/A | #N/A | #N/A | #N/A | #N/A | #N/A | #N/A | #N/A | #N/A | #N/A | #N/A | #N/A | #N/A | #N/A | #N/A | #N/A | #N/A | #N/A | #N/A | #N/A | #N/A | #N/A | #N/A | #N/A | #N/A | #N/A | #N/A | #N/A | #N/A | #N/A | #N/A | #N/A | #N/A | #N/A | #N/A | #N/A | #N/A | #N/A | #N/A | #N/A | #N/A | #N/A | #N/A | #N/A | #N/A | #N/A | #N/A | #N/A | #N/A | #N/A | #N/A | #N/A | #N/A | #N/A | #N/A | #N/A | #N/A | #N/A | #N/A | #N/A | #N/A | #N/A | #N/A | #N/A | #N/A | #N/A | #N/A | #N/A | #N/A | #N/A | #N/A | #N/A | #N/A | #N/A | #N/A
[9 empty] | 90 | #N/A | #N/A | #N/A | #N/A | #N/A | #N/A | #N/A | 1847373.16 | #N/A |  |  |  |  | 90 | #N/A | #N/A | #N/A | #N/A | #N/A | #N/A | #N/A | #N/A | #N/A | R404A | -50 | 390 | #N/A | #N/A | #N/A | #N/A | #N/A | #N/A | #N/A | #N/A | #N/A | #N/A | #N/A | #N/A | #N/A | #N/A | #N/A | #N/A | #N/A | #N/A | #N/A | #N/A | #N/A | #N/A | #N/A | #N/A | #N/A | #N/A | #N/A | #N/A | #N/A | #N/A | #N/A | #N/A | #N/A | #N/A | #N/A | #N/A | #N/A | #N/A | #N/A | #N/A | #N/A | #N/A | #N/A | #N/A | #N/A | #N/A | #N/A | #N/A | #N/A | #N/A | #N/A | #N/A | #N/A | #N/A | #N/A | #N/A | #N/A | #N/A | #N/A | #N/A | #N/A | #N/A | #N/A | #N/A | #N/A | #N/A | #N/A | #N/A | #N/A | #N/A | #N/A | #N/A | #N/A | #N/A | #N/A | #N/A | #N/A | #N/A | #N/A | #N/A | #N/A | #N/A | #N/A | #N/A | #N/A | #N/A | #N/A | #N/A | #N/A | #N/A | #N/A | #N/A | #N/A | #N/A | #N/A | #N/A | #N/A | #N/A | #N/A | #N/A | #N/A | #N/A | #N/A | #N/A | #N/A | #N/A | #N/A | #N/A | #N/A | #N/A | #N/A | #N/A | #N/A | #N/A | #N/A | #N/A | #N/A | #N/A | #N/A | #N/A | #N/A | #N/A | #N/A | #N/A | #N/A | #N/A | #N/A | #N/A | #N/A | #N/A | #N/A
[9 empty] | 91 | #N/A | #N/A | #N/A | #N/A | #N/A | #N/A | #N/A | 1883214.75 | #N/A |  |  |  |  | 91 | #N/A | #N/A | #N/A | #N/A | #N/A | #N/A | #N/A | #N/A | #N/A | R404A | -49 | 391 | #N/A | #N/A | #N/A | #N/A | #N/A | #N/A | #N/A | #N/A | #N/A | #N/A | #N/A | #N/A | #N/A | #N/A | #N/A | #N/A | #N/A | #N/A | #N/A | #N/A | #N/A | #N/A | #N/A | #N/A | #N/A | #N/A | #N/A | #N/A | #N/A | #N/A | #N/A | #N/A | #N/A | #N/A | #N/A | #N/A | #N/A | #N/A | #N/A | #N/A | #N/A | #N/A | #N/A | #N/A | #N/A | #N/A | #N/A | #N/A | #N/A | #N/A | #N/A | #N/A | #N/A | #N/A | #N/A | #N/A | #N/A | #N/A | #N/A | #N/A | #N/A | #N/A | #N/A | #N/A | #N/A | #N/A | #N/A | #N/A | #N/A | #N/A | #N/A | #N/A | #N/A | #N/A | #N/A | #N/A | #N/A | #N/A | #N/A | #N/A | #N/A | #N/A | #N/A | #N/A | #N/A | #N/A | #N/A | #N/A | #N/A | #N/A | #N/A | #N/A | #N/A | #N/A | #N/A | #N/A | #N/A | #N/A | #N/A | #N/A | #N/A | #N/A | #N/A | #N/A | #N/A | #N/A | #N/A | #N/A | #N/A | #N/A | #N/A | #N/A | #N/A | #N/A | #N/A | #N/A | #N/A | #N/A | #N/A | #N/A | #N/A | #N/A | #N/A | #N/A | #N/A | #N/A | #N/A | #N/A | #N/A | #N/A | #N/A
[9 empty] | 92 | #N/A | #N/A | #N/A | #N/A | #N/A | #N/A | #N/A | 1919519.43 | #N/A |  |  |  |  | 92 | #N/A | #N/A | #N/A | #N/A | #N/A | #N/A | #N/A | #N/A | #N/A | R404A | -48 | 392 | #N/A | #N/A | #N/A | #N/A | #N/A | #N/A | #N/A | #N/A | #N/A | #N/A | #N/A | #N/A | #N/A | #N/A | #N/A | #N/A | #N/A | #N/A | #N/A | #N/A | #N/A | #N/A | #N/A | #N/A | #N/A | #N/A | #N/A | #N/A | #N/A | #N/A | #N/A | #N/A | #N/A | #N/A | #N/A | #N/A | #N/A | #N/A | #N/A | #N/A | #N/A | #N/A | #N/A | #N/A | #N/A | #N/A | #N/A | #N/A | #N/A | #N/A | #N/A | #N/A | #N/A | #N/A | #N/A | #N/A | #N/A | #N/A | #N/A | #N/A | #N/A | #N/A | #N/A | #N/A | #N/A | #N/A | #N/A | #N/A | #N/A | #N/A | #N/A | #N/A | #N/A | #N/A | #N/A | #N/A | #N/A | #N/A | #N/A | #N/A | #N/A | #N/A | #N/A | #N/A | #N/A | #N/A | #N/A | #N/A | #N/A | #N/A | #N/A | #N/A | #N/A | #N/A | #N/A | #N/A | #N/A | #N/A | #N/A | #N/A | #N/A | #N/A | #N/A | #N/A | #N/A | #N/A | #N/A | #N/A | #N/A | #N/A | #N/A | #N/A | #N/A | #N/A | #N/A | #N/A | #N/A | #N/A | #N/A | #N/A | #N/A | #N/A | #N/A | #N/A | #N/A | #N/A | #N/A | #N/A | #N/A | #N/A | #N/A
[9 empty] | 93 | #N/A | #N/A | #N/A | #N/A | #N/A | #N/A | #N/A | 1956289.48 | #N/A |  |  |  |  | 93 | #N/A | #N/A | #N/A | #N/A | #N/A | #N/A | #N/A | #N/A | #N/A | R404A | -47 | 393 | #N/A | #N/A | #N/A | #N/A | #N/A | #N/A | #N/A | #N/A | #N/A | #N/A | #N/A | #N/A | #N/A | #N/A | #N/A | #N/A | #N/A | #N/A | #N/A | #N/A | #N/A | #N/A | #N/A | #N/A | #N/A | #N/A | #N/A | #N/A | #N/A | #N/A | #N/A | #N/A | #N/A | #N/A | #N/A | #N/A | #N/A | #N/A | #N/A | #N/A | #N/A | #N/A | #N/A | #N/A | #N/A | #N/A | #N/A | #N/A | #N/A | #N/A | #N/A | #N/A | #N/A | #N/A | #N/A | #N/A | #N/A | #N/A | #N/A | #N/A | #N/A | #N/A | #N/A | #N/A | #N/A | #N/A | #N/A | #N/A | #N/A | #N/A | #N/A | #N/A | #N/A | #N/A | #N/A | #N/A | #N/A | #N/A | #N/A | #N/A | #N/A | #N/A | #N/A | #N/A | #N/A | #N/A | #N/A | #N/A | #N/A | #N/A | #N/A | #N/A | #N/A | #N/A | #N/A | #N/A | #N/A | #N/A | #N/A | #N/A | #N/A | #N/A | #N/A | #N/A | #N/A | #N/A | #N/A | #N/A | #N/A | #N/A | #N/A | #N/A | #N/A | #N/A | #N/A | #N/A | #N/A | #N/A | #N/A | #N/A | #N/A | #N/A | #N/A | #N/A | #N/A | #N/A | #N/A | #N/A | #N/A | #N/A | #N/A
[9 empty] | 94 | #N/A | #N/A | #N/A | #N/A | #N/A | #N/A | #N/A | 1993527.18 | #N/A |  |  |  |  | 94 | #N/A | #N/A | #N/A | #N/A | #N/A | #N/A | #N/A | #N/A | #N/A | R404A | -46 | 394 | #N/A | #N/A | #N/A | #N/A | #N/A | #N/A | #N/A | #N/A | #N/A | #N/A | #N/A | #N/A | #N/A | #N/A | #N/A | #N/A | #N/A | #N/A | #N/A | #N/A | #N/A | #N/A | #N/A | #N/A | #N/A | #N/A | #N/A | #N/A | #N/A | #N/A | #N/A | #N/A | #N/A | #N/A | #N/A | #N/A | #N/A | #N/A | #N/A | #N/A | #N/A | #N/A | #N/A | #N/A | #N/A | #N/A | #N/A | #N/A | #N/A | #N/A | #N/A | #N/A | #N/A | #N/A | #N/A | #N/A | #N/A | #N/A | #N/A | #N/A | #N/A | #N/A | #N/A | #N/A | #N/A | #N/A | #N/A | #N/A | #N/A | #N/A | #N/A | #N/A | #N/A | #N/A | #N/A | #N/A | #N/A | #N/A | #N/A | #N/A | #N/A | #N/A | #N/A | #N/A | #N/A | #N/A | #N/A | #N/A | #N/A | #N/A | #N/A | #N/A | #N/A | #N/A | #N/A | #N/A | #N/A | #N/A | #N/A | #N/A | #N/A | #N/A | #N/A | #N/A | #N/A | #N/A | #N/A | #N/A | #N/A | #N/A | #N/A | #N/A | #N/A | #N/A | #N/A | #N/A | #N/A | #N/A | #N/A | #N/A | #N/A | #N/A | #N/A | #N/A | #N/A | #N/A | #N/A | #N/A | #N/A | #N/A | #N/A
[9 empty] | 95 | #N/A | #N/A | #N/A | #N/A | #N/A | #N/A | #N/A | 2031234.74 | #N/A |  |  |  |  | 95 | #N/A | #N/A | #N/A | #N/A | #N/A | #N/A | #N/A | #N/A | #N/A | R404A | -45 | 395 | #N/A | #N/A | #N/A | #N/A | #N/A | #N/A | #N/A | #N/A | #N/A | #N/A | #N/A | #N/A | #N/A | #N/A | #N/A | #N/A | #N/A | #N/A | #N/A | #N/A | #N/A | #N/A | #N/A | #N/A | #N/A | #N/A | #N/A | #N/A | #N/A | #N/A | #N/A | #N/A | #N/A | #N/A | #N/A | #N/A | #N/A | #N/A | #N/A | #N/A | #N/A | #N/A | #N/A | #N/A | #N/A | #N/A | #N/A | #N/A | #N/A | #N/A | #N/A | #N/A | #N/A | #N/A | #N/A | #N/A | #N/A | #N/A | #N/A | #N/A | #N/A | #N/A | #N/A | #N/A | #N/A | #N/A | #N/A | #N/A | #N/A | #N/A | #N/A | #N/A | #N/A | #N/A | #N/A | #N/A | #N/A | #N/A | #N/A | #N/A | #N/A | #N/A | #N/A | #N/A | #N/A | #N/A | #N/A | #N/A | #N/A | #N/A | #N/A | #N/A | #N/A | #N/A | #N/A | #N/A | #N/A | #N/A | #N/A | #N/A | #N/A | #N/A | #N/A | #N/A | #N/A | #N/A | #N/A | #N/A | #N/A | #N/A | #N/A | #N/A | #N/A | #N/A | #N/A | #N/A | #N/A | #N/A | #N/A | #N/A | #N/A | #N/A | #N/A | #N/A | #N/A | #N/A | #N/A | #N/A | #N/A | #N/A | #N/A
[9 empty] | 96 | #N/A | #N/A | #N/A | #N/A | #N/A | #N/A | #N/A | 2069414.37 | #N/A |  |  |  |  | 96 | #N/A | #N/A | #N/A | #N/A | #N/A | #N/A | #N/A | #N/A | #N/A | R404A | -44 | 396 | #N/A | #N/A | #N/A | #N/A | #N/A | #N/A | #N/A | #N/A | #N/A | #N/A | #N/A | #N/A | #N/A | #N/A | #N/A | #N/A | #N/A | #N/A | #N/A | #N/A | #N/A | #N/A | #N/A | #N/A | #N/A | #N/A | #N/A | #N/A | #N/A | #N/A | #N/A | #N/A | #N/A | #N/A | #N/A | #N/A | #N/A | #N/A | #N/A | #N/A | #N/A | #N/A | #N/A | #N/A | #N/A | #N/A | #N/A | #N/A | #N/A | #N/A | #N/A | #N/A | #N/A | #N/A | #N/A | #N/A | #N/A | #N/A | #N/A | #N/A | #N/A | #N/A | #N/A | #N/A | #N/A | #N/A | #N/A | #N/A | #N/A | #N/A | #N/A | #N/A | #N/A | #N/A | #N/A | #N/A | #N/A | #N/A | #N/A | #N/A | #N/A | #N/A | #N/A | #N/A | #N/A | #N/A | #N/A | #N/A | #N/A | #N/A | #N/A | #N/A | #N/A | #N/A | #N/A | #N/A | #N/A | #N/A | #N/A | #N/A | #N/A | #N/A | #N/A | #N/A | #N/A | #N/A | #N/A | #N/A | #N/A | #N/A | #N/A | #N/A | #N/A | #N/A | #N/A | #N/A | #N/A | #N/A | #N/A | #N/A | #N/A | #N/A | #N/A | #N/A | #N/A | #N/A | #N/A | #N/A | #N/A | #N/A | #N/A
[9 empty] | 97 | #N/A | #N/A | #N/A | #N/A | #N/A | #N/A | #N/A | 2108068.25 | #N/A |  |  |  |  | 97 | #N/A | #N/A | #N/A | #N/A | #N/A | #N/A | #N/A | #N/A | #N/A | R404A | -43 | 397 | #N/A | #N/A | #N/A | #N/A | #N/A | #N/A | #N/A | #N/A | #N/A | #N/A | #N/A | #N/A | #N/A | #N/A | #N/A | #N/A | #N/A | #N/A | #N/A | #N/A | #N/A | #N/A | #N/A | #N/A | #N/A | #N/A | #N/A | #N/A | #N/A | #N/A | #N/A | #N/A | #N/A | #N/A | #N/A | #N/A | #N/A | #N/A | #N/A | #N/A | #N/A | #N/A | #N/A | #N/A | #N/A | #N/A | #N/A | #N/A | #N/A | #N/A | #N/A | #N/A | #N/A | #N/A | #N/A | #N/A | #N/A | #N/A | #N/A | #N/A | #N/A | #N/A | #N/A | #N/A | #N/A | #N/A | #N/A | #N/A | #N/A | #N/A | #N/A | #N/A | #N/A | #N/A | #N/A | #N/A | #N/A | #N/A | #N/A | #N/A | #N/A | #N/A | #N/A | #N/A | #N/A | #N/A | #N/A | #N/A | #N/A | #N/A | #N/A | #N/A | #N/A | #N/A | #N/A | #N/A | #N/A | #N/A | #N/A | #N/A | #N/A | #N/A | #N/A | #N/A | #N/A | #N/A | #N/A | #N/A | #N/A | #N/A | #N/A | #N/A | #N/A | #N/A | #N/A | #N/A | #N/A | #N/A | #N/A | #N/A | #N/A | #N/A | #N/A | #N/A | #N/A | #N/A | #N/A | #N/A | #N/A | #N/A | #N/A
[9 empty] | 98 | #N/A | #N/A | #N/A | #N/A | #N/A | #N/A | #N/A | 2147198.52 | #N/A |  |  |  |  | 98 | #N/A | #N/A | #N/A | #N/A | #N/A | #N/A | #N/A | #N/A | #N/A | R404A | -42 | 398 | #N/A | #N/A | #N/A | #N/A | #N/A | #N/A | #N/A | #N/A | #N/A | #N/A | #N/A | #N/A | #N/A | #N/A | #N/A | #N/A | #N/A | #N/A | #N/A | #N/A | #N/A | #N/A | #N/A | #N/A | #N/A | #N/A | #N/A | #N/A | #N/A | #N/A | #N/A | #N/A | #N/A | #N/A | #N/A | #N/A | #N/A | #N/A | #N/A | #N/A | #N/A | #N/A | #N/A | #N/A | #N/A | #N/A | #N/A | #N/A | #N/A | #N/A | #N/A | #N/A | #N/A | #N/A | #N/A | #N/A | #N/A | #N/A | #N/A | #N/A | #N/A | #N/A | #N/A | #N/A | #N/A | #N/A | #N/A | #N/A | #N/A | #N/A | #N/A | #N/A | #N/A | #N/A | #N/A | #N/A | #N/A | #N/A | #N/A | #N/A | #N/A | #N/A | #N/A | #N/A | #N/A | #N/A | #N/A | #N/A | #N/A | #N/A | #N/A | #N/A | #N/A | #N/A | #N/A | #N/A | #N/A | #N/A | #N/A | #N/A | #N/A | #N/A | #N/A | #N/A | #N/A | #N/A | #N/A | #N/A | #N/A | #N/A | #N/A | #N/A | #N/A | #N/A | #N/A | #N/A | #N/A | #N/A | #N/A | #N/A | #N/A | #N/A | #N/A | #N/A | #N/A | #N/A | #N/A | #N/A | #N/A | #N/A | #N/A
[9 empty] | 99 | #N/A | #N/A | #N/A | #N/A | #N/A | #N/A | #N/A | 2186807.32 | #N/A |  |  |  |  | 99 | #N/A | #N/A | #N/A | #N/A | #N/A | #N/A | #N/A | #N/A | #N/A | R404A | -41 | 399 | #N/A | #N/A | #N/A | #N/A | #N/A | #N/A | #N/A | #N/A | #N/A | #N/A | #N/A | #N/A | #N/A | #N/A | #N/A | #N/A | #N/A | #N/A | #N/A | #N/A | #N/A | #N/A | #N/A | #N/A | #N/A | #N/A | #N/A | #N/A | #N/A | #N/A | #N/A | #N/A | #N/A | #N/A | #N/A | #N/A | #N/A | #N/A | #N/A | #N/A | #N/A | #N/A | #N/A | #N/A | #N/A | #N/A | #N/A | #N/A | #N/A | #N/A | #N/A | #N/A | #N/A | #N/A | #N/A | #N/A | #N/A | #N/A | #N/A | #N/A | #N/A | #N/A | #N/A | #N/A | #N/A | #N/A | #N/A | #N/A | #N/A | #N/A | #N/A | #N/A | #N/A | #N/A | #N/A | #N/A | #N/A | #N/A | #N/A | #N/A | #N/A | #N/A | #N/A | #N/A | #N/A | #N/A | #N/A | #N/A | #N/A | #N/A | #N/A | #N/A | #N/A | #N/A | #N/A | #N/A | #N/A | #N/A | #N/A | #N/A | #N/A | #N/A | #N/A | #N/A | #N/A | #N/A | #N/A | #N/A | #N/A | #N/A | #N/A | #N/A | #N/A | #N/A | #N/A | #N/A | #N/A | #N/A | #N/A | #N/A | #N/A | #N/A | #N/A | #N/A | #N/A | #N/A | #N/A | #N/A | #N/A | #N/A | #N/A
[9 empty] | 100 | #N/A | #N/A | #N/A | #N/A | #N/A | #N/A | #N/A | 2226896.72 | #N/A |  |  |  |  | 100 | #N/A | #N/A | #N/A | #N/A | #N/A | #N/A | #N/A | #N/A | #N/A | R404A | -40 | 400 | #N/A | #N/A | #N/A | #N/A | #N/A | #N/A | #N/A | #N/A | #N/A | #N/A | #N/A | #N/A | #N/A | #N/A | #N/A | #N/A | #N/A | #N/A | #N/A | #N/A | #N/A | #N/A | #N/A | #N/A | #N/A | #N/A | #N/A | #N/A | #N/A | #N/A | #N/A | #N/A | #N/A | #N/A | #N/A | #N/A | #N/A | #N/A | #N/A | #N/A | #N/A | #N/A | #N/A | #N/A | #N/A | #N/A | #N/A | #N/A | #N/A | #N/A | #N/A | #N/A | #N/A | #N/A | #N/A | #N/A | #N/A | #N/A | #N/A | #N/A | #N/A | #N/A | #N/A | #N/A | #N/A | #N/A | #N/A | #N/A | #N/A | #N/A | #N/A | #N/A | #N/A | #N/A | #N/A | #N/A | #N/A | #N/A | #N/A | #N/A | #N/A | #N/A | #N/A | #N/A | #N/A | #N/A | #N/A | #N/A | #N/A | #N/A | #N/A | #N/A | #N/A | #N/A | #N/A | #N/A | #N/A | #N/A | #N/A | #N/A | #N/A | #N/A | #N/A | #N/A | #N/A | #N/A | #N/A | #N/A | #N/A | #N/A | #N/A | #N/A | #N/A | #N/A | #N/A | #N/A | #N/A | #N/A | #N/A | #N/A | #N/A | #N/A | #N/A | #N/A | #N/A | #N/A | #N/A | #N/A | #N/A | #N/A | #N/A
[12 empty] | Refrigerant | 4 | [19 empty] | R404A | -39 | 401 | #N/A | #N/A | #N/A | #N/A | #N/A | #N/A | #N/A | #N/A | #N/A | #N/A | #N/A | #N/A | #N/A | #N/A | #N/A | #N/A | #N/A | #N/A | #N/A | #N/A | #N/A | #N/A | #N/A | #N/A | #N/A | #N/A | #N/A | #N/A | #N/A | #N/A | #N/A | #N/A | #N/A | #N/A | #N/A | #N/A | #N/A | #N/A | #N/A | #N/A | #N/A | #N/A | #N/A | #N/A | #N/A | #N/A | #N/A | #N/A | #N/A | #N/A | #N/A | #N/A | #N/A | #N/A | #N/A | #N/A | #N/A | #N/A | #N/A | #N/A | #N/A | #N/A | #N/A | #N/A | #N/A | #N/A | #N/A | #N/A | #N/A | #N/A | #N/A | #N/A | #N/A | #N/A | #N/A | #N/A | #N/A | #N/A | #N/A | #N/A | #N/A | #N/A | #N/A | #N/A | #N/A | #N/A | #N/A | #N/A | #N/A | #N/A | #N/A | #N/A | #N/A | #N/A | #N/A | #N/A | #N/A | #N/A | #N/A | #N/A | #N/A | #N/A | #N/A | #N/A | #N/A | #N/A | #N/A | #N/A | #N/A | #N/A | #N/A | #N/A | #N/A | #N/A | #N/A | #N/A | #N/A | #N/A | #N/A | #N/A | #N/A | #N/A | #N/A | #N/A | #N/A | #N/A | #N/A | #N/A | #N/A | #N/A | #N/A
[12 empty] | Valves Type | #N/A | [19 empty] | R404A | -38 | 402 | #N/A | #N/A | #N/A | #N/A | #N/A | #N/A | #N/A | #N/A | #N/A | #N/A | #N/A | #N/A | #N/A | #N/A | #N/A | #N/A | #N/A | #N/A | #N/A | #N/A | #N/A | #N/A | #N/A | #N/A | #N/A | #N/A | #N/A | #N/A | #N/A | #N/A | #N/A | #N/A | #N/A | #N/A | #N/A | #N/A | #N/A | #N/A | #N/A | #N/A | #N/A | #N/A | #N/A | #N/A | #N/A | #N/A | #N/A | #N/A | #N/A | #N/A | #N/A | #N/A | #N/A | #N/A | #N/A | #N/A | #N/A | #N/A | #N/A | #N/A | #N/A | #N/A | #N/A | #N/A | #N/A | #N/A | #N/A | #N/A | #N/A | #N/A | #N/A | #N/A | #N/A | #N/A | #N/A | #N/A | #N/A | #N/A | #N/A | #N/A | #N/A | #N/A | #N/A | #N/A | #N/A | #N/A | #N/A | #N/A | #N/A | #N/A | #N/A | #N/A | #N/A | #N/A | #N/A | #N/A | #N/A | #N/A | #N/A | #N/A | #N/A | #N/A | #N/A | #N/A | #N/A | #N/A | #N/A | #N/A | #N/A | #N/A | #N/A | #N/A | #N/A | #N/A | #N/A | #N/A | #N/A | #N/A | #N/A | #N/A | #N/A | #N/A | #N/A | #N/A | #N/A | #N/A | #N/A | #N/A | #N/A | #N/A | #N/A
[9 empty] | R22 | 0 | 0 | 0 | 0 | 0 | 0 | R507 | 0 | [15 empty] | R404A | -37 | 403 | #N/A | #N/A | #N/A | #N/A | #N/A | #N/A | #N/A | #N/A | #N/A | #N/A | #N/A | #N/A | #N/A | #N/A | #N/A | #N/A | #N/A | #N/A | #N/A | #N/A | #N/A | #N/A | #N/A | #N/A | #N/A | #N/A | #N/A | #N/A | #N/A | #N/A | #N/A | #N/A | #N/A | #N/A | #N/A | #N/A | #N/A | #N/A | #N/A | #N/A | #N/A | #N/A | #N/A | #N/A | #N/A | #N/A | #N/A | #N/A | #N/A | #N/A | #N/A | #N/A | #N/A | #N/A | #N/A | #N/A | #N/A | #N/A | #N/A | #N/A | #N/A | #N/A | #N/A | #N/A | #N/A | #N/A | #N/A | #N/A | #N/A | #N/A | #N/A | #N/A | #N/A | #N/A | #N/A | #N/A | #N/A | #N/A | #N/A | #N/A | #N/A | #N/A | #N/A | #N/A | #N/A | #N/A | #N/A | #N/A | #N/A | #N/A | #N/A | #N/A | #N/A | #N/A | #N/A | #N/A | #N/A | #N/A | #N/A | #N/A | #N/A | #N/A | #N/A | #N/A | #N/A | #N/A | #N/A | #N/A | #N/A | #N/A | #N/A | #N/A | #N/A | #N/A | #N/A | #N/A | #N/A | #N/A | #N/A | #N/A | #N/A | #N/A | #N/A | #N/A | #N/A | #N/A | #N/A | #N/A | #N/A | #N/A | #N/A
[8 empty] | 1 | 2 | 3 | 4 | 5 | 6 | 7 | 8 | 9 | 10 | [15 empty] | R404A | -36 | 404 | #N/A | #N/A | #N/A | #N/A | #N/A | #N/A | #N/A | #N/A | #N/A | #N/A | #N/A | #N/A | #N/A | #N/A | #N/A | #N/A | #N/A | #N/A | #N/A | #N/A | #N/A | #N/A | #N/A | #N/A | #N/A | #N/A | #N/A | #N/A | #N/A | #N/A | #N/A | #N/A | #N/A | #N/A | #N/A | #N/A | #N/A | #N/A | #N/A | #N/A | #N/A | #N/A | #N/A | #N/A | #N/A | #N/A | #N/A | #N/A | #N/A | #N/A | #N/A | #N/A | #N/A | #N/A | #N/A | #N/A | #N/A | #N/A | #N/A | #N/A | #N/A | #N/A | #N/A | #N/A | #N/A | #N/A | #N/A | #N/A | #N/A | #N/A | #N/A | #N/A | #N/A | #N/A | #N/A | #N/A | #N/A | #N/A | #N/A | #N/A | #N/A | #N/A | #N/A | #N/A | #N/A | #N/A | #N/A | #N/A | #N/A | #N/A | #N/A | #N/A | #N/A | #N/A | #N/A | #N/A | #N/A | #N/A | #N/A | #N/A | #N/A | #N/A | #N/A | #N/A | #N/A | #N/A | #N/A | #N/A | #N/A | #N/A | #N/A | #N/A | #N/A | #N/A | #N/A | #N/A | #N/A | #N/A | #N/A | #N/A | #N/A | #N/A | #N/A | #N/A | #N/A | #N/A | #N/A | #N/A | #N/A | #N/A | #N/A
[8 empty] | 10 | 131.5074 | 0 | 0 | 0 | 0 | 0 | 0 | 0 | 0 | [15 empty] | R404A | -35 | 405 | #N/A | #N/A | #N/A | #N/A | #N/A | #N/A | #N/A | #N/A | #N/A | #N/A | #N/A | #N/A | #N/A | #N/A | #N/A | #N/A | #N/A | #N/A | #N/A | #N/A | #N/A | #N/A | #N/A | #N/A | #N/A | #N/A | #N/A | #N/A | #N/A | #N/A | #N/A | #N/A | #N/A | #N/A | #N/A | #N/A | #N/A | #N/A | #N/A | #N/A | #N/A | #N/A | #N/A | #N/A | #N/A | #N/A | #N/A | #N/A | #N/A | #N/A | #N/A | #N/A | #N/A | #N/A | #N/A | #N/A | #N/A | #N/A | #N/A | #N/A | #N/A | #N/A | #N/A | #N/A | #N/A | #N/A | #N/A | #N/A | #N/A | #N/A | #N/A | #N/A | #N/A | #N/A | #N/A | #N/A | #N/A | #N/A | #N/A | #N/A | #N/A | #N/A | #N/A | #N/A | #N/A | #N/A | #N/A | #N/A | #N/A | #N/A | #N/A | #N/A | #N/A | #N/A | #N/A | #N/A | #N/A | #N/A | #N/A | #N/A | #N/A | #N/A | #N/A | #N/A | #N/A | #N/A | #N/A | #N/A | #N/A | #N/A | #N/A | #N/A | #N/A | #N/A | #N/A | #N/A | #N/A | #N/A | #N/A | #N/A | #N/A | #N/A | #N/A | #N/A | #N/A | #N/A | #N/A | #N/A | #N/A | #N/A | #N/A
[8 empty] | 11 | 160.016 | 0 | 0 | 0 | 0 | 0 | 0 | 0 | 0.99 | [15 empty] | R404A | -34 | 406 | #N/A | #N/A | #N/A | #N/A | #N/A | #N/A | #N/A | #N/A | #N/A | #N/A | #N/A | #N/A | #N/A | #N/A | #N/A | #N/A | #N/A | #N/A | #N/A | #N/A | #N/A | #N/A | #N/A | #N/A | #N/A | #N/A | #N/A | #N/A | #N/A | #N/A | #N/A | #N/A | #N/A | #N/A | #N/A | #N/A | #N/A | #N/A | #N/A | #N/A | #N/A | #N/A | #N/A | #N/A | #N/A | #N/A | #N/A | #N/A | #N/A | #N/A | #N/A | #N/A | #N/A | #N/A | #N/A | #N/A | #N/A | #N/A | #N/A | #N/A | #N/A | #N/A | #N/A | #N/A | #N/A | #N/A | #N/A | #N/A | #N/A | #N/A | #N/A | #N/A | #N/A | #N/A | #N/A | #N/A | #N/A | #N/A | #N/A | #N/A | #N/A | #N/A | #N/A | #N/A | #N/A | #N/A | #N/A | #N/A | #N/A | #N/A | #N/A | #N/A | #N/A | #N/A | #N/A | #N/A | #N/A | #N/A | #N/A | #N/A | #N/A | #N/A | #N/A | #N/A | #N/A | #N/A | #N/A | #N/A | #N/A | #N/A | #N/A | #N/A | #N/A | #N/A | #N/A | #N/A | #N/A | #N/A | #N/A | #N/A | #N/A | #N/A | #N/A | #N/A | #N/A | #N/A | #N/A | #N/A | #N/A | #N/A | #N/A
[8 empty] | 12 | 205.078 | 0 | 0 | 0 | 0 | 0 | 0 | 0 | 0 | [15 empty] | R404A | -33 | 407 | #N/A | #N/A | #N/A | #N/A | #N/A | #N/A | #N/A | #N/A | #N/A | #N/A | #N/A | #N/A | #N/A | #N/A | #N/A | #N/A | #N/A | #N/A | #N/A | #N/A | #N/A | #N/A | #N/A | #N/A | #N/A | #N/A | #N/A | #N/A | #N/A | #N/A | #N/A | #N/A | #N/A | #N/A | #N/A | #N/A | #N/A | #N/A | #N/A | #N/A | #N/A | #N/A | #N/A | #N/A | #N/A | #N/A | #N/A | #N/A | #N/A | #N/A | #N/A | #N/A | #N/A | #N/A | #N/A | #N/A | #N/A | #N/A | #N/A | #N/A | #N/A | #N/A | #N/A | #N/A | #N/A | #N/A | #N/A | #N/A | #N/A | #N/A | #N/A | #N/A | #N/A | #N/A | #N/A | #N/A | #N/A | #N/A | #N/A | #N/A | #N/A | #N/A | #N/A | #N/A | #N/A | #N/A | #N/A | #N/A | #N/A | #N/A | #N/A | #N/A | #N/A | #N/A | #N/A | #N/A | #N/A | #N/A | #N/A | #N/A | #N/A | #N/A | #N/A | #N/A | #N/A | #N/A | #N/A | #N/A | #N/A | #N/A | #N/A | #N/A | #N/A | #N/A | #N/A | #N/A | #N/A | #N/A | #N/A | #N/A | #N/A | #N/A | #N/A | #N/A | #N/A | #N/A | #N/A | #N/A | #N/A | #N/A | #N/A
[8 empty] | 13 | 232.6669 | 0 | 0 | 0 | 0 | 0 | 0 | 0 | 0 | [15 empty] | R404A | -32 | 408 | #N/A | #N/A | #N/A | #N/A | #N/A | #N/A | #N/A | #N/A | #N/A | #N/A | #N/A | #N/A | #N/A | #N/A | #N/A | #N/A | #N/A | #N/A | #N/A | #N/A | #N/A | #N/A | #N/A | #N/A | #N/A | #N/A | #N/A | #N/A | #N/A | #N/A | #N/A | #N/A | #N/A | #N/A | #N/A | #N/A | #N/A | #N/A | #N/A | #N/A | #N/A | #N/A | #N/A | #N/A | #N/A | #N/A | #N/A | #N/A | #N/A | #N/A | #N/A | #N/A | #N/A | #N/A | #N/A | #N/A | #N/A | #N/A | #N/A | #N/A | #N/A | #N/A | #N/A | #N/A | #N/A | #N/A | #N/A | #N/A | #N/A | #N/A | #N/A | #N/A | #N/A | #N/A | #N/A | #N/A | #N/A | #N/A | #N/A | #N/A | #N/A | #N/A | #N/A | #N/A | #N/A | #N/A | #N/A | #N/A | #N/A | #N/A | #N/A | #N/A | #N/A | #N/A | #N/A | #N/A | #N/A | #N/A | #N/A | #N/A | #N/A | #N/A | #N/A | #N/A | #N/A | #N/A | #N/A | #N/A | #N/A | #N/A | #N/A | #N/A | #N/A | #N/A | #N/A | #N/A | #N/A | #N/A | #N/A | #N/A | #N/A | #N/A | #N/A | #N/A | #N/A | #N/A | #N/A | #N/A | #N/A | #N/A | #N/A
[33 empty] | R404A | -31 | 409 | #N/A | #N/A | #N/A | #N/A | #N/A | #N/A | #N/A | #N/A | #N/A | #N/A | #N/A | #N/A | #N/A | #N/A | #N/A | #N/A | #N/A | #N/A | #N/A | #N/A | #N/A | #N/A | #N/A | #N/A | #N/A | #N/A | #N/A | #N/A | #N/A | #N/A | #N/A | #N/A | #N/A | #N/A | #N/A | #N/A | #N/A | #N/A | #N/A | #N/A | #N/A | #N/A | #N/A | #N/A | #N/A | #N/A | #N/A | #N/A | #N/A | #N/A | #N/A | #N/A | #N/A | #N/A | #N/A | #N/A | #N/A | #N/A | #N/A | #N/A | #N/A | #N/A | #N/A | #N/A | #N/A | #N/A | #N/A | #N/A | #N/A | #N/A | #N/A | #N/A | #N/A | #N/A | #N/A | #N/A | #N/A | #N/A | #N/A | #N/A | #N/A | #N/A | #N/A | #N/A | #N/A | #N/A | #N/A | #N/A | #N/A | #N/A | #N/A | #N/A | #N/A | #N/A | #N/A | #N/A | #N/A | #N/A | #N/A | #N/A | #N/A | #N/A | #N/A | #N/A | #N/A | #N/A | #N/A | #N/A | #N/A | #N/A | #N/A | #N/A | #N/A | #N/A | #N/A | #N/A | #N/A | #N/A | #N/A | #N/A | #N/A | #N/A | #N/A | #N/A | #N/A | #N/A | #N/A | #N/A | #N/A | #N/A | #N/A
[33 empty] | R404A | -30 | 410 | #N/A | #N/A | #N/A | #N/A | #N/A | #N/A | #N/A | #N/A | #N/A | #N/A | #N/A | #N/A | #N/A | #N/A | #N/A | #N/A | #N/A | #N/A | #N/A | #N/A | #N/A | #N/A | #N/A | #N/A | #N/A | #N/A | #N/A | #N/A | #N/A | #N/A | #N/A | #N/A | #N/A | #N/A | #N/A | #N/A | #N/A | #N/A | #N/A | #N/A | #N/A | #N/A | #N/A | #N/A | #N/A | #N/A | #N/A | #N/A | #N/A | #N/A | #N/A | #N/A | #N/A | #N/A | #N/A | #N/A | #N/A | #N/A | #N/A | #N/A | #N/A | #N/A | #N/A | #N/A | #N/A | #N/A | #N/A | #N/A | #N/A | #N/A | #N/A | #N/A | #N/A | #N/A | #N/A | #N/A | #N/A | #N/A | #N/A | #N/A | #N/A | #N/A | #N/A | #N/A | #N/A | #N/A | #N/A | #N/A | #N/A | #N/A | #N/A | #N/A | #N/A | #N/A | #N/A | #N/A | #N/A | #N/A | #N/A | #N/A | #N/A | #N/A | #N/A | #N/A | #N/A | #N/A | #N/A | #N/A | #N/A | #N/A | #N/A | #N/A | #N/A | #N/A | #N/A | #N/A | #N/A | #N/A | #N/A | #N/A | #N/A | #N/A | #N/A | #N/A | #N/A | #N/A | #N/A | #N/A | #N/A | #N/A | #N/A
[8 empty] | 1: EX1 | [15 empty] | R404A | -29 | 411 | #N/A | #N/A | #N/A | #N/A | #N/A | #N/A | #N/A | #N/A | #N/A | #N/A | #N/A | #N/A | #N/A | #N/A | #N/A | #N/A | #N/A | #N/A | #N/A | #N/A | #N/A | #N/A | #N/A | #N/A | #N/A | #N/A | #N/A | #N/A | #N/A | #N/A | #N/A | #N/A | #N/A | #N/A | #N/A | #N/A | #N/A | #N/A | #N/A | #N/A | #N/A | #N/A | #N/A | #N/A | #N/A | #N/A | #N/A | #N/A | #N/A | #N/A | #N/A | #N/A | #N/A | #N/A | #N/A | #N/A | #N/A | #N/A | #N/A | #N/A | #N/A | #N/A | #N/A | #N/A | #N/A | #N/A | #N/A | #N/A | #N/A | #N/A | #N/A | #N/A | #N/A | #N/A | #N/A | #N/A | #N/A | #N/A | #N/A | #N/A | #N/A | #N/A | #N/A | #N/A | #N/A | #N/A | #N/A | #N/A | #N/A | #N/A | #N/A | #N/A | #N/A | #N/A | #N/A | #N/A | #N/A | #N/A | #N/A | #N/A | #N/A | #N/A | #N/A | #N/A | #N/A | #N/A | #N/A | #N/A | #N/A | #N/A | #N/A | #N/A | #N/A | #N/A | #N/A | #N/A | #N/A | #N/A | #N/A | #N/A | #N/A | #N/A | #N/A | #N/A | #N/A | #N/A | #N/A | #N/A | #N/A | #N/A | #N/A
[8 empty] | 5: Refrigerant; 6: 4 | [15 empty] | R404A | -28 | 412 | #N/A | #N/A | #N/A | #N/A | #N/A | #N/A | #N/A | #N/A | #N/A | #N/A | #N/A | #N/A | #N/A | #N/A | #N/A | #N/A | #N/A | #N/A | #N/A | #N/A | #N/A | #N/A | #N/A | #N/A | #N/A | #N/A | #N/A | #N/A | #N/A | #N/A | #N/A | #N/A | #N/A | #N/A | #N/A | #N/A | #N/A | #N/A | #N/A | #N/A | #N/A | #N/A | #N/A | #N/A | #N/A | #N/A | #N/A | #N/A | #N/A | #N/A | #N/A | #N/A | #N/A | #N/A | #N/A | #N/A | #N/A | #N/A | #N/A | #N/A | #N/A | #N/A | #N/A | #N/A | #N/A | #N/A | #N/A | #N/A | #N/A | #N/A | #N/A | #N/A | #N/A | #N/A | #N/A | #N/A | #N/A | #N/A | #N/A | #N/A | #N/A | #N/A | #N/A | #N/A | #N/A | #N/A | #N/A | #N/A | #N/A | #N/A | #N/A | #N/A | #N/A | #N/A | #N/A | #N/A | #N/A | #N/A | #N/A | #N/A | #N/A | #N/A | #N/A | #N/A | #N/A | #N/A | #N/A | #N/A | #N/A | #N/A | #N/A | #N/A | #N/A | #N/A | #N/A | #N/A | #N/A | #N/A | #N/A | #N/A | #N/A | #N/A | #N/A | #N/A | #N/A | #N/A | #N/A | #N/A | #N/A | #N/A | #N/A
[8 empty] | 5: Valves Type; 6: #N/A | [15 empty] | R404A | -27 | 413 | #N/A | #N/A | #N/A | #N/A | #N/A | #N/A | #N/A | #N/A | #N/A | #N/A | #N/A | #N/A | #N/A | #N/A | #N/A | #N/A | #N/A | #N/A | #N/A | #N/A | #N/A | #N/A | #N/A | #N/A | #N/A | #N/A | #N/A | #N/A | #N/A | #N/A | #N/A | #N/A | #N/A | #N/A | #N/A | #N/A | #N/A | #N/A | #N/A | #N/A | #N/A | #N/A | #N/A | #N/A | #N/A | #N/A | #N/A | #N/A | #N/A | #N/A | #N/A | #N/A | #N/A | #N/A | #N/A | #N/A | #N/A | #N/A | #N/A | #N/A | #N/A | #N/A | #N/A | #N/A | #N/A | #N/A | #N/A | #N/A | #N/A | #N/A | #N/A | #N/A | #N/A | #N/A | #N/A | #N/A | #N/A | #N/A | #N/A | #N/A | #N/A | #N/A | #N/A | #N/A | #N/A | #N/A | #N/A | #N/A | #N/A | #N/A | #N/A | #N/A | #N/A | #N/A | #N/A | #N/A | #N/A | #N/A | #N/A | #N/A | #N/A | #N/A | #N/A | #N/A | #N/A | #N/A | #N/A | #N/A | #N/A | #N/A | #N/A | #N/A | #N/A | #N/A | #N/A | #N/A | #N/A | #N/A | #N/A | #N/A | #N/A | #N/A | #N/A | #N/A | #N/A | #N/A | #N/A | #N/A | #N/A | #N/A | #N/A
[9 empty] | R124 | R134a | R22 | R23 | R404A | R407C | R410A | R507 | R744 | [15 empty] | R404A | -26 | 414 | #N/A | #N/A | #N/A | #N/A | #N/A | #N/A | #N/A | #N/A | #N/A | #N/A | #N/A | #N/A | #N/A | #N/A | #N/A | #N/A | #N/A | #N/A | #N/A | #N/A | #N/A | #N/A | #N/A | #N/A | #N/A | #N/A | #N/A | #N/A | #N/A | #N/A | #N/A | #N/A | #N/A | #N/A | #N/A | #N/A | #N/A | #N/A | #N/A | #N/A | #N/A | #N/A | #N/A | #N/A | #N/A | #N/A | #N/A | #N/A | #N/A | #N/A | #N/A | #N/A | #N/A | #N/A | #N/A | #N/A | #N/A | #N/A | #N/A | #N/A | #N/A | #N/A | #N/A | #N/A | #N/A | #N/A | #N/A | #N/A | #N/A | #N/A | #N/A | #N/A | #N/A | #N/A | #N/A | #N/A | #N/A | #N/A | #N/A | #N/A | #N/A | #N/A | #N/A | #N/A | #N/A | #N/A | #N/A | #N/A | #N/A | #N/A | #N/A | #N/A | #N/A | #N/A | #N/A | #N/A | #N/A | #N/A | #N/A | #N/A | #N/A | #N/A | #N/A | #N/A | #N/A | #N/A | #N/A | #N/A | #N/A | #N/A | #N/A | #N/A | #N/A | #N/A | #N/A | #N/A | #N/A | #N/A | #N/A | #N/A | #N/A | #N/A | #N/A | #N/A | #N/A | #N/A | #N/A | #N/A | #N/A | #N/A | #N/A
[8 empty] | 1 | 2 | 3 | 4 | 5 | 6 | 7 | 8 | 9 | 10 | [15 empty] | R404A | -25 | 415 | #N/A | #N/A | #N/A | #N/A | #N/A | #N/A | #N/A | #N/A | #N/A | #N/A | #N/A | #N/A | #N/A | #N/A | #N/A | #N/A | #N/A | #N/A | #N/A | #N/A | #N/A | #N/A | #N/A | #N/A | #N/A | #N/A | #N/A | #N/A | #N/A | #N/A | #N/A | #N/A | #N/A | #N/A | #N/A | #N/A | #N/A | #N/A | #N/A | #N/A | #N/A | #N/A | #N/A | #N/A | #N/A | #N/A | #N/A | #N/A | #N/A | #N/A | #N/A | #N/A | #N/A | #N/A | #N/A | #N/A | #N/A | #N/A | #N/A | #N/A | #N/A | #N/A | #N/A | #N/A | #N/A | #N/A | #N/A | #N/A | #N/A | #N/A | #N/A | #N/A | #N/A | #N/A | #N/A | #N/A | #N/A | #N/A | #N/A | #N/A | #N/A | #N/A | #N/A | #N/A | #N/A | #N/A | #N/A | #N/A | #N/A | #N/A | #N/A | #N/A | #N/A | #N/A | #N/A | #N/A | #N/A | #N/A | #N/A | #N/A | #N/A | #N/A | #N/A | #N/A | #N/A | #N/A | #N/A | #N/A | #N/A | #N/A | #N/A | #N/A | #N/A | #N/A | #N/A | #N/A | #N/A | #N/A | #N/A | #N/A | #N/A | #N/A | #N/A | #N/A | #N/A | #N/A | #N/A | #N/A | #N/A | #N/A | #N/A
[8 empty] | 10 | 20.4158 | 0 | 0 | 0 | 0 | 0 | 0 | 0 | 0 | [15 empty] | R404A | -24 | 416 | #N/A | #N/A | #N/A | #N/A | #N/A | #N/A | #N/A | #N/A | #N/A | #N/A | #N/A | #N/A | #N/A | #N/A | #N/A | #N/A | #N/A | #N/A | #N/A | #N/A | #N/A | #N/A | #N/A | #N/A | #N/A | #N/A | #N/A | #N/A | #N/A | #N/A | #N/A | #N/A | #N/A | #N/A | #N/A | #N/A | #N/A | #N/A | #N/A | #N/A | #N/A | #N/A | #N/A | #N/A | #N/A | #N/A | #N/A | #N/A | #N/A | #N/A | #N/A | #N/A | #N/A | #N/A | #N/A | #N/A | #N/A | #N/A | #N/A | #N/A | #N/A | #N/A | #N/A | #N/A | #N/A | #N/A | #N/A | #N/A | #N/A | #N/A | #N/A | #N/A | #N/A | #N/A | #N/A | #N/A | #N/A | #N/A | #N/A | #N/A | #N/A | #N/A | #N/A | #N/A | #N/A | #N/A | #N/A | #N/A | #N/A | #N/A | #N/A | #N/A | #N/A | #N/A | #N/A | #N/A | #N/A | #N/A | #N/A | #N/A | #N/A | #N/A | #N/A | #N/A | #N/A | #N/A | #N/A | #N/A | #N/A | #N/A | #N/A | #N/A | #N/A | #N/A | #N/A | #N/A | #N/A | #N/A | #N/A | #N/A | #N/A | #N/A | #N/A | #N/A | #N/A | #N/A | #N/A | #N/A | #N/A | #N/A | #N/A
[8 empty] | 11 | 27.9568 | 0 | 0 | 0 | 0 | 0 | 0 | 0 | 0 | [15 empty] | R404A | -23 | 417 | #N/A | #N/A | #N/A | #N/A | #N/A | #N/A | #N/A | #N/A | #N/A | #N/A | #N/A | #N/A | #N/A | #N/A | #N/A | #N/A | #N/A | #N/A | #N/A | #N/A | #N/A | #N/A | #N/A | #N/A | #N/A | #N/A | #N/A | #N/A | #N/A | #N/A | #N/A | #N/A | #N/A | #N/A | #N/A | #N/A | #N/A | #N/A | #N/A | #N/A | #N/A | #N/A | #N/A | #N/A | #N/A | #N/A | #N/A | #N/A | #N/A | #N/A | #N/A | #N/A | #N/A | #N/A | #N/A | #N/A | #N/A | #N/A | #N/A | #N/A | #N/A | #N/A | #N/A | #N/A | #N/A | #N/A | #N/A | #N/A | #N/A | #N/A | #N/A | #N/A | #N/A | #N/A | #N/A | #N/A | #N/A | #N/A | #N/A | #N/A | #N/A | #N/A | #N/A | #N/A | #N/A | #N/A | #N/A | #N/A | #N/A | #N/A | #N/A | #N/A | #N/A | #N/A | #N/A | #N/A | #N/A | #N/A | #N/A | #N/A | #N/A | #N/A | #N/A | #N/A | #N/A | #N/A | #N/A | #N/A | #N/A | #N/A | #N/A | #N/A | #N/A | #N/A | #N/A | #N/A | #N/A | #N/A | #N/A | #N/A | #N/A | #N/A | #N/A | #N/A | #N/A | #N/A | #N/A | #N/A | #N/A | #N/A | #N/A
[8 empty] | 12 | 37.7969 | 0 | 0 | 0 | 0 | 0 | 0 | 0 | 0 | [15 empty] | R404A | -22 | 418 | #N/A | #N/A | #N/A | #N/A | #N/A | #N/A | #N/A | #N/A | #N/A | #N/A | #N/A | #N/A | #N/A | #N/A | #N/A | #N/A | #N/A | #N/A | #N/A | #N/A | #N/A | #N/A | #N/A | #N/A | #N/A | #N/A | #N/A | #N/A | #N/A | #N/A | #N/A | #N/A | #N/A | #N/A | #N/A | #N/A | #N/A | #N/A | #N/A | #N/A | #N/A | #N/A | #N/A | #N/A | #N/A | #N/A | #N/A | #N/A | #N/A | #N/A | #N/A | #N/A | #N/A | #N/A | #N/A | #N/A | #N/A | #N/A | #N/A | #N/A | #N/A | #N/A | #N/A | #N/A | #N/A | #N/A | #N/A | #N/A | #N/A | #N/A | #N/A | #N/A | #N/A | #N/A | #N/A | #N/A | #N/A | #N/A | #N/A | #N/A | #N/A | #N/A | #N/A | #N/A | #N/A | #N/A | #N/A | #N/A | #N/A | #N/A | #N/A | #N/A | #N/A | #N/A | #N/A | #N/A | #N/A | #N/A | #N/A | #N/A | #N/A | #N/A | #N/A | #N/A | #N/A | #N/A | #N/A | #N/A | #N/A | #N/A | #N/A | #N/A | #N/A | #N/A | #N/A | #N/A | #N/A | #N/A | #N/A | #N/A | #N/A | #N/A | #N/A | #N/A | #N/A | #N/A | #N/A | #N/A | #N/A | #N/A | #N/A
[8 empty] | 13 | 43.9584 | 0 | 0 | 0 | 0 | 0 | 0 | 0 | 0 | [15 empty] | R404A | -21 | 419 | #N/A | #N/A | #N/A | #N/A | #N/A | #N/A | #N/A | #N/A | #N/A | #N/A | #N/A | #N/A | #N/A | #N/A | #N/A | #N/A | #N/A | #N/A | #N/A | #N/A | #N/A | #N/A | #N/A | #N/A | #N/A | #N/A | #N/A | #N/A | #N/A | #N/A | #N/A | #N/A | #N/A | #N/A | #N/A | #N/A | #N/A | #N/A | #N/A | #N/A | #N/A | #N/A | #N/A | #N/A | #N/A | #N/A | #N/A | #N/A | #N/A | #N/A | #N/A | #N/A | #N/A | #N/A | #N/A | #N/A | #N/A | #N/A | #N/A | #N/A | #N/A | #N/A | #N/A | #N/A | #N/A | #N/A | #N/A | #N/A | #N/A | #N/A | #N/A | #N/A | #N/A | #N/A | #N/A | #N/A | #N/A | #N/A | #N/A | #N/A | #N/A | #N/A | #N/A | #N/A | #N/A | #N/A | #N/A | #N/A | #N/A | #N/A | #N/A | #N/A | #N/A | #N/A | #N/A | #N/A | #N/A | #N/A | #N/A | #N/A | #N/A | #N/A | #N/A | #N/A | #N/A | #N/A | #N/A | #N/A | #N/A | #N/A | #N/A | #N/A | #N/A | #N/A | #N/A | #N/A | #N/A | #N/A | #N/A | #N/A | #N/A | #N/A | #N/A | #N/A | #N/A | #N/A | #N/A | #N/A | #N/A | #N/A | #N/A
[8 empty] | 14 | 53.3387 | 0 | 0 | 0 | 0 | 0 | 0 | 0 | 0 | [15 empty] | R404A | -20 | 420 | #N/A | #N/A | #N/A | #N/A | #N/A | #N/A | #N/A | #N/A | #N/A | #N/A | #N/A | #N/A | #N/A | #N/A | #N/A | #N/A | #N/A | #N/A | #N/A | #N/A | #N/A | #N/A | #N/A | #N/A | #N/A | #N/A | #N/A | #N/A | #N/A | #N/A | #N/A | #N/A | #N/A | #N/A | #N/A | #N/A | #N/A | #N/A | #N/A | #N/A | #N/A | #N/A | #N/A | #N/A | #N/A | #N/A | #N/A | #N/A | #N/A | #N/A | #N/A | #N/A | #N/A | #N/A | #N/A | #N/A | #N/A | #N/A | #N/A | #N/A | #N/A | #N/A | #N/A | #N/A | #N/A | #N/A | #N/A | #N/A | #N/A | #N/A | #N/A | #N/A | #N/A | #N/A | #N/A | #N/A | #N/A | #N/A | #N/A | #N/A | #N/A | #N/A | #N/A | #N/A | #N/A | #N/A | #N/A | #N/A | #N/A | #N/A | #N/A | #N/A | #N/A | #N/A | #N/A | #N/A | #N/A | #N/A | #N/A | #N/A | #N/A | #N/A | #N/A | #N/A | #N/A | #N/A | #N/A | #N/A | #N/A | #N/A | #N/A | #N/A | #N/A | #N/A | #N/A | #N/A | #N/A | #N/A | #N/A | #N/A | #N/A | #N/A | #N/A | #N/A | #N/A | #N/A | #N/A | #N/A | #N/A | #N/A | #N/A
[33 empty] | R404A | -19 | 421 | #N/A | #N/A | #N/A | #N/A | #N/A | #N/A | #N/A | #N/A | #N/A | #N/A | #N/A | #N/A | #N/A | #N/A | #N/A | #N/A | #N/A | #N/A | #N/A | #N/A | #N/A | #N/A | #N/A | #N/A | #N/A | #N/A | #N/A | #N/A | #N/A | #N/A | #N/A | #N/A | #N/A | #N/A | #N/A | #N/A | #N/A | #N/A | #N/A | #N/A | #N/A | #N/A | #N/A | #N/A | #N/A | #N/A | #N/A | #N/A | #N/A | #N/A | #N/A | #N/A | #N/A | #N/A | #N/A | #N/A | #N/A | #N/A | #N/A | #N/A | #N/A | #N/A | #N/A | #N/A | #N/A | #N/A | #N/A | #N/A | #N/A | #N/A | #N/A | #N/A | #N/A | #N/A | #N/A | #N/A | #N/A | #N/A | #N/A | #N/A | #N/A | #N/A | #N/A | #N/A | #N/A | #N/A | #N/A | #N/A | #N/A | #N/A | #N/A | #N/A | #N/A | #N/A | #N/A | #N/A | #N/A | #N/A | #N/A | #N/A | #N/A | #N/A | #N/A | #N/A | #N/A | #N/A | #N/A | #N/A | #N/A | #N/A | #N/A | #N/A | #N/A | #N/A | #N/A | #N/A | #N/A | #N/A | #N/A | #N/A | #N/A | #N/A | #N/A | #N/A | #N/A | #N/A | #N/A | #N/A | #N/A | #N/A | #N/A
[33 empty] | R404A | -18 | 422 | #N/A | #N/A | #N/A | #N/A | #N/A | #N/A | #N/A | #N/A | #N/A | #N/A | #N/A | #N/A | #N/A | #N/A | #N/A | #N/A | #N/A | #N/A | #N/A | #N/A | #N/A | #N/A | #N/A | #N/A | #N/A | #N/A | #N/A | #N/A | #N/A | #N/A | #N/A | #N/A | #N/A | #N/A | #N/A | #N/A | #N/A | #N/A | #N/A | #N/A | #N/A | #N/A | #N/A | #N/A | #N/A | #N/A | #N/A | #N/A | #N/A | #N/A | #N/A | #N/A | #N/A | #N/A | #N/A | #N/A | #N/A | #N/A | #N/A | #N/A | #N/A | #N/A | #N/A | #N/A | #N/A | #N/A | #N/A | #N/A | #N/A | #N/A | #N/A | #N/A | #N/A | #N/A | #N/A | #N/A | #N/A | #N/A | #N/A | #N/A | #N/A | #N/A | #N/A | #N/A | #N/A | #N/A | #N/A | #N/A | #N/A | #N/A | #N/A | #N/A | #N/A | #N/A | #N/A | #N/A | #N/A | #N/A | #N/A | #N/A | #N/A | #N/A | #N/A | #N/A | #N/A | #N/A | #N/A | #N/A | #N/A | #N/A | #N/A | #N/A | #N/A | #N/A | #N/A | #N/A | #N/A | #N/A | #N/A | #N/A | #N/A | #N/A | #N/A | #N/A | #N/A | #N/A | #N/A | #N/A | #N/A | #N/A | #N/A
[8 empty] | 1: EX2 | [15 empty] | R404A | -17 | 423 | #N/A | #N/A | #N/A | #N/A | #N/A | #N/A | #N/A | #N/A | #N/A | #N/A | #N/A | #N/A | #N/A | #N/A | #N/A | #N/A | #N/A | #N/A | #N/A | #N/A | #N/A | #N/A | #N/A | #N/A | #N/A | #N/A | #N/A | #N/A | #N/A | #N/A | #N/A | #N/A | #N/A | #N/A | #N/A | #N/A | #N/A | #N/A | #N/A | #N/A | #N/A | #N/A | #N/A | #N/A | #N/A | #N/A | #N/A | #N/A | #N/A | #N/A | #N/A | #N/A | #N/A | #N/A | #N/A | #N/A | #N/A | #N/A | #N/A | #N/A | #N/A | #N/A | #N/A | #N/A | #N/A | #N/A | #N/A | #N/A | #N/A | #N/A | #N/A | #N/A | #N/A | #N/A | #N/A | #N/A | #N/A | #N/A | #N/A | #N/A | #N/A | #N/A | #N/A | #N/A | #N/A | #N/A | #N/A | #N/A | #N/A | #N/A | #N/A | #N/A | #N/A | #N/A | #N/A | #N/A | #N/A | #N/A | #N/A | #N/A | #N/A | #N/A | #N/A | #N/A | #N/A | #N/A | #N/A | #N/A | #N/A | #N/A | #N/A | #N/A | #N/A | #N/A | #N/A | #N/A | #N/A | #N/A | #N/A | #N/A | #N/A | #N/A | #N/A | #N/A | #N/A | #N/A | #N/A | #N/A | #N/A | #N/A | #N/A
[8 empty] | 5: Refrigerant; 6: 4 | [15 empty] | R404A | -16 | 424 | #N/A | #N/A | #N/A | #N/A | #N/A | #N/A | #N/A | #N/A | #N/A | #N/A | #N/A | #N/A | #N/A | #N/A | #N/A | #N/A | #N/A | #N/A | #N/A | #N/A | #N/A | #N/A | #N/A | #N/A | #N/A | #N/A | #N/A | #N/A | #N/A | #N/A | #N/A | #N/A | #N/A | #N/A | #N/A | #N/A | #N/A | #N/A | #N/A | #N/A | #N/A | #N/A | #N/A | #N/A | #N/A | #N/A | #N/A | #N/A | #N/A | #N/A | #N/A | #N/A | #N/A | #N/A | #N/A | #N/A | #N/A | #N/A | #N/A | #N/A | #N/A | #N/A | #N/A | #N/A | #N/A | #N/A | #N/A | #N/A | #N/A | #N/A | #N/A | #N/A | #N/A | #N/A | #N/A | #N/A | #N/A | #N/A | #N/A | #N/A | #N/A | #N/A | #N/A | #N/A | #N/A | #N/A | #N/A | #N/A | #N/A | #N/A | #N/A | #N/A | #N/A | #N/A | #N/A | #N/A | #N/A | #N/A | #N/A | #N/A | #N/A | #N/A | #N/A | #N/A | #N/A | #N/A | #N/A | #N/A | #N/A | #N/A | #N/A | #N/A | #N/A | #N/A | #N/A | #N/A | #N/A | #N/A | #N/A | #N/A | #N/A | #N/A | #N/A | #N/A | #N/A | #N/A | #N/A | #N/A | #N/A | #N/A | #N/A
[8 empty] | 5: Valves Type; 6: #N/A | [15 empty] | R404A | -15 | 425 | #N/A | #N/A | #N/A | #N/A | #N/A | #N/A | #N/A | #N/A | #N/A | #N/A | #N/A | #N/A | #N/A | #N/A | #N/A | #N/A | #N/A | #N/A | #N/A | #N/A | #N/A | #N/A | #N/A | #N/A | #N/A | #N/A | #N/A | #N/A | #N/A | #N/A | #N/A | #N/A | #N/A | #N/A | #N/A | #N/A | #N/A | #N/A | #N/A | #N/A | #N/A | #N/A | #N/A | #N/A | #N/A | #N/A | #N/A | #N/A | #N/A | #N/A | #N/A | #N/A | #N/A | #N/A | #N/A | #N/A | #N/A | #N/A | #N/A | #N/A | #N/A | #N/A | #N/A | #N/A | #N/A | #N/A | #N/A | #N/A | #N/A | #N/A | #N/A | #N/A | #N/A | #N/A | #N/A | #N/A | #N/A | #N/A | #N/A | #N/A | #N/A | #N/A | #N/A | #N/A | #N/A | #N/A | #N/A | #N/A | #N/A | #N/A | #N/A | #N/A | #N/A | #N/A | #N/A | #N/A | #N/A | #N/A | #N/A | #N/A | #N/A | #N/A | #N/A | #N/A | #N/A | #N/A | #N/A | #N/A | #N/A | #N/A | #N/A | #N/A | #N/A | #N/A | #N/A | #N/A | #N/A | #N/A | #N/A | #N/A | #N/A | #N/A | #N/A | #N/A | #N/A | #N/A | #N/A | #N/A | #N/A | #N/A | #N/A
[9 empty] | R124 | R134a | R22 | R23 | R404A | R407C | R410A | R507 | R744 | [15 empty] | R404A | -14 | 426 | #N/A | #N/A | #N/A | #N/A | #N/A | #N/A | #N/A | #N/A | #N/A | #N/A | #N/A | #N/A | #N/A | #N/A | #N/A | #N/A | #N/A | #N/A | #N/A | #N/A | #N/A | #N/A | #N/A | #N/A | #N/A | #N/A | #N/A | #N/A | #N/A | #N/A | #N/A | #N/A | #N/A | #N/A | #N/A | #N/A | #N/A | #N/A | #N/A | #N/A | #N/A | #N/A | #N/A | #N/A | #N/A | #N/A | #N/A | #N/A | #N/A | #N/A | #N/A | #N/A | #N/A | #N/A | #N/A | #N/A | #N/A | #N/A | #N/A | #N/A | #N/A | #N/A | #N/A | #N/A | #N/A | #N/A | #N/A | #N/A | #N/A | #N/A | #N/A | #N/A | #N/A | #N/A | #N/A | #N/A | #N/A | #N/A | #N/A | #N/A | #N/A | #N/A | #N/A | #N/A | #N/A | #N/A | #N/A | #N/A | #N/A | #N/A | #N/A | #N/A | #N/A | #N/A | #N/A | #N/A | #N/A | #N/A | #N/A | #N/A | #N/A | #N/A | #N/A | #N/A | #N/A | #N/A | #N/A | #N/A | #N/A | #N/A | #N/A | #N/A | #N/A | #N/A | #N/A | #N/A | #N/A | #N/A | #N/A | #N/A | #N/A | #N/A | #N/A | #N/A | #N/A | #N/A | #N/A | #N/A | #N/A | #N/A | #N/A
[8 empty] | 1 | 2 | 3 | 4 | 5 | 6 | 7 | 8 | 9 | 10 | [15 empty] | R404A | -13 | 427 | #N/A | #N/A | #N/A | #N/A | #N/A | #N/A | #N/A | #N/A | #N/A | #N/A | #N/A | #N/A | #N/A | #N/A | #N/A | #N/A | #N/A | #N/A | #N/A | #N/A | #N/A | #N/A | #N/A | #N/A | #N/A | #N/A | #N/A | #N/A | #N/A | #N/A | #N/A | #N/A | #N/A | #N/A | #N/A | #N/A | #N/A | #N/A | #N/A | #N/A | #N/A | #N/A | #N/A | #N/A | #N/A | #N/A | #N/A | #N/A | #N/A | #N/A | #N/A | #N/A | #N/A | #N/A | #N/A | #N/A | #N/A | #N/A | #N/A | #N/A | #N/A | #N/A | #N/A | #N/A | #N/A | #N/A | #N/A | #N/A | #N/A | #N/A | #N/A | #N/A | #N/A | #N/A | #N/A | #N/A | #N/A | #N/A | #N/A | #N/A | #N/A | #N/A | #N/A | #N/A | #N/A | #N/A | #N/A | #N/A | #N/A | #N/A | #N/A | #N/A | #N/A | #N/A | #N/A | #N/A | #N/A | #N/A | #N/A | #N/A | #N/A | #N/A | #N/A | #N/A | #N/A | #N/A | #N/A | #N/A | #N/A | #N/A | #N/A | #N/A | #N/A | #N/A | #N/A | #N/A | #N/A | #N/A | #N/A | #N/A | #N/A | #N/A | #N/A | #N/A | #N/A | #N/A | #N/A | #N/A | #N/A | #N/A | #N/A
[8 empty] | 10 | 4.8741 | 0 | 0 | 0 | 0 | 0 | 0 | 0 | 0 | [15 empty] | R404A | -12 | 428 | #N/A | #N/A | #N/A | #N/A | #N/A | #N/A | #N/A | #N/A | #N/A | #N/A | #N/A | #N/A | #N/A | #N/A | #N/A | #N/A | #N/A | #N/A | #N/A | #N/A | #N/A | #N/A | #N/A | #N/A | #N/A | #N/A | #N/A | #N/A | #N/A | #N/A | #N/A | #N/A | #N/A | #N/A | #N/A | #N/A | #N/A | #N/A | #N/A | #N/A | #N/A | #N/A | #N/A | #N/A | #N/A | #N/A | #N/A | #N/A | #N/A | #N/A | #N/A | #N/A | #N/A | #N/A | #N/A | #N/A | #N/A | #N/A | #N/A | #N/A | #N/A | #N/A | #N/A | #N/A | #N/A | #N/A | #N/A | #N/A | #N/A | #N/A | #N/A | #N/A | #N/A | #N/A | #N/A | #N/A | #N/A | #N/A | #N/A | #N/A | #N/A | #N/A | #N/A | #N/A | #N/A | #N/A | #N/A | #N/A | #N/A | #N/A | #N/A | #N/A | #N/A | #N/A | #N/A | #N/A | #N/A | #N/A | #N/A | #N/A | #N/A | #N/A | #N/A | #N/A | #N/A | #N/A | #N/A | #N/A | #N/A | #N/A | #N/A | #N/A | #N/A | #N/A | #N/A | #N/A | #N/A | #N/A | #N/A | #N/A | #N/A | #N/A | #N/A | #N/A | #N/A | #N/A | #N/A | #N/A | #N/A | #N/A | #N/A
[8 empty] | 11 | 7.8169 | 0 | 0 | 0 | 0 | 0 | 0 | 0 | 0 | [15 empty] | R404A | -11 | 429 | #N/A | #N/A | #N/A | #N/A | #N/A | #N/A | #N/A | #N/A | #N/A | #N/A | #N/A | #N/A | #N/A | #N/A | #N/A | #N/A | #N/A | #N/A | #N/A | #N/A | #N/A | #N/A | #N/A | #N/A | #N/A | #N/A | #N/A | #N/A | #N/A | #N/A | #N/A | #N/A | #N/A | #N/A | #N/A | #N/A | #N/A | #N/A | #N/A | #N/A | #N/A | #N/A | #N/A | #N/A | #N/A | #N/A | #N/A | #N/A | #N/A | #N/A | #N/A | #N/A | #N/A | #N/A | #N/A | #N/A | #N/A | #N/A | #N/A | #N/A | #N/A | #N/A | #N/A | #N/A | #N/A | #N/A | #N/A | #N/A | #N/A | #N/A | #N/A | #N/A | #N/A | #N/A | #N/A | #N/A | #N/A | #N/A | #N/A | #N/A | #N/A | #N/A | #N/A | #N/A | #N/A | #N/A | #N/A | #N/A | #N/A | #N/A | #N/A | #N/A | #N/A | #N/A | #N/A | #N/A | #N/A | #N/A | #N/A | #N/A | #N/A | #N/A | #N/A | #N/A | #N/A | #N/A | #N/A | #N/A | #N/A | #N/A | #N/A | #N/A | #N/A | #N/A | #N/A | #N/A | #N/A | #N/A | #N/A | #N/A | #N/A | #N/A | #N/A | #N/A | #N/A | #N/A | #N/A | #N/A | #N/A | #N/A | #N/A
[8 empty] | 12 | 12.7829 | 0 | 0 | 0 | 0 | 0 | 0 | 0 | 0 | [15 empty] | R404A | -10 | 430 | #N/A | #N/A | #N/A | #N/A | #N/A | #N/A | #N/A | #N/A | #N/A | #N/A | #N/A | #N/A | #N/A | #N/A | #N/A | #N/A | #N/A | #N/A | #N/A | #N/A | #N/A | #N/A | #N/A | #N/A | #N/A | #N/A | #N/A | #N/A | #N/A | #N/A | #N/A | #N/A | #N/A | #N/A | #N/A | #N/A | #N/A | #N/A | #N/A | #N/A | #N/A | #N/A | #N/A | #N/A | #N/A | #N/A | #N/A | #N/A | #N/A | #N/A | #N/A | #N/A | #N/A | #N/A | #N/A | 1.81 | 1.752 | 1.694 | 1.636 | 1.578 | 1.52 | 1.472 | 1.424 | 1.376 | 1.328 | 1.28 | 1.242 | 1.204 | 1.166 | 1.128 | 1.09 | 1.058 | 1.026 | 0.994 | 0.962 | 0.93 | 0.904 | 0.878 | 0.852 | 0.826 | 0.8 | 0.776 | 0.752 | 0.728 | 0.704 | 0.68 | 0.664 | 0.648 | 0.632 | 0.616 | 0.6 | #N/A | #N/A | #N/A | #N/A | #N/A | #N/A | #N/A | #N/A | #N/A | #N/A | #N/A | #N/A | #N/A | #N/A | #N/A | #N/A | #N/A | #N/A | #N/A | #N/A | #N/A | #N/A | #N/A | #N/A | #N/A | #N/A | #N/A | #N/A | #N/A | #N/A | #N/A | #N/A | #N/A | #N/A | #N/A | #N/A | #N/A | #N/A | #N/A | #N/A
[8 empty] | 13 | 15.5418 | 0 | 0 | 0 | 0 | 0 | 0 | 3 | Français | [15 empty] | R404A | -9 | 431 | #N/A | #N/A | #N/A | #N/A | #N/A | #N/A | #N/A | #N/A | #N/A | #N/A | #N/A | #N/A | #N/A | #N/A | #N/A | #N/A | #N/A | #N/A | #N/A | #N/A | #N/A | #N/A | #N/A | #N/A | #N/A | #N/A | #N/A | #N/A | #N/A | #N/A | #N/A | #N/A | #N/A | #N/A | #N/A | #N/A | #N/A | #N/A | #N/A | #N/A | #N/A | #N/A | #N/A | #N/A | #N/A | #N/A | #N/A | #N/A | #N/A | #N/A | #N/A | #N/A | #N/A | #N/A | #N/A | 1.828 | 1.7692 | 1.7104 | 1.6516 | 1.5928 | 1.534 | 1.4856 | 1.4372 | 1.3888 | 1.3404 | 1.292 | 1.2536 | 1.2152 | 1.1768 | 1.1384 | 1.1 | 1.0676 | 1.0352 | 1.0028 | 0.9704 | 0.938 | 0.9116 | 0.8852 | 0.8588 | 0.8324 | 0.806 | 0.782 | 0.758 | 0.734 | 0.71 | 0.686 | 0.6696 | 0.6532 | 0.6368 | 0.6204 | 0.604 | #N/A | #N/A | #N/A | #N/A | #N/A | #N/A | #N/A | #N/A | #N/A | #N/A | #N/A | #N/A | #N/A | #N/A | #N/A | #N/A | #N/A | #N/A | #N/A | #N/A | #N/A | #N/A | #N/A | #N/A | #N/A | #N/A | #N/A | #N/A | #N/A | #N/A | #N/A | #N/A | #N/A | #N/A | #N/A | #N/A | #N/A | #N/A | #N/A | #N/A
[8 empty] | 14 | 17.9328 | 0 | 0 | 0 | 0 | 0 | 0 | 2 | Deutsch | [15 empty] | R404A | -8 | 432 | #N/A | #N/A | #N/A | #N/A | #N/A | #N/A | #N/A | #N/A | #N/A | #N/A | #N/A | #N/A | #N/A | #N/A | #N/A | #N/A | #N/A | #N/A | #N/A | #N/A | #N/A | #N/A | #N/A | #N/A | #N/A | #N/A | #N/A | #N/A | #N/A | #N/A | #N/A | #N/A | #N/A | #N/A | #N/A | #N/A | #N/A | #N/A | #N/A | #N/A | #N/A | #N/A | #N/A | #N/A | #N/A | #N/A | #N/A | #N/A | #N/A | #N/A | #N/A | #N/A | #N/A | #N/A | #N/A | 1.846 | 1.7864 | 1.7268 | 1.6672 | 1.6076 | 1.548 | 1.4992 | 1.4504 | 1.4016 | 1.3528 | 1.304 | 1.2652 | 1.2264 | 1.1876 | 1.1488 | 1.11 | 1.0772 | 1.0444 | 1.0116 | 0.9788 | 0.946 | 0.9192 | 0.8924 | 0.8656 | 0.8388 | 0.812 | 0.788 | 0.764 | 0.74 | 0.716 | 0.692 | 0.6752 | 0.6584 | 0.6416 | 0.6248 | 0.608 | #N/A | #N/A | #N/A | #N/A | #N/A | #N/A | #N/A | #N/A | #N/A | #N/A | #N/A | #N/A | #N/A | #N/A | #N/A | #N/A | #N/A | #N/A | #N/A | #N/A | #N/A | #N/A | #N/A | #N/A | #N/A | #N/A | #N/A | #N/A | #N/A | #N/A | #N/A | #N/A | #N/A | #N/A | #N/A | #N/A | #N/A | #N/A | #N/A | #N/A
[8 empty] | 15 | 0 | 0 | 0 | 0 | 0 | 0 | 0 | 1 | English | [15 empty] | R404A | -7 | 433 | #N/A | #N/A | #N/A | #N/A | #N/A | #N/A | #N/A | #N/A | #N/A | #N/A | #N/A | #N/A | #N/A | #N/A | #N/A | #N/A | #N/A | #N/A | #N/A | #N/A | #N/A | #N/A | #N/A | #N/A | #N/A | #N/A | #N/A | #N/A | #N/A | #N/A | #N/A | #N/A | #N/A | #N/A | #N/A | #N/A | #N/A | #N/A | #N/A | #N/A | #N/A | #N/A | #N/A | #N/A | #N/A | #N/A | #N/A | #N/A | #N/A | #N/A | #N/A | #N/A | #N/A | #N/A | #N/A | 1.864 | 1.8036 | 1.7432 | 1.6828 | 1.6224 | 1.562 | 1.5128 | 1.4636 | 1.4144 | 1.3652 | 1.316 | 1.2768 | 1.2376 | 1.1984 | 1.1592 | 1.12 | 1.0868 | 1.0536 | 1.0204 | 0.9872 | 0.954 | 0.9268 | 0.8996 | 0.8724 | 0.8452 | 0.818 | 0.794 | 0.77 | 0.746 | 0.722 | 0.698 | 0.6808 | 0.6636 | 0.6464 | 0.6292 | 0.612 | #N/A | #N/A | #N/A | #N/A | #N/A | #N/A | #N/A | #N/A | #N/A | #N/A | #N/A | #N/A | #N/A | #N/A | #N/A | #N/A | #N/A | #N/A | #N/A | #N/A | #N/A | #N/A | #N/A | #N/A | #N/A | #N/A | #N/A | #N/A | #N/A | #N/A | #N/A | #N/A | #N/A | #N/A | #N/A | #N/A | #N/A | #N/A | #N/A | #N/A
[8 empty] | 16 | 1.7473 | 0 | 0 | 0 | 0 | 0 | 0 | 0 | 0 | [15 empty] | R404A | -6 | 434 | #N/A | #N/A | #N/A | #N/A | #N/A | #N/A | #N/A | #N/A | #N/A | #N/A | #N/A | #N/A | #N/A | #N/A | #N/A | #N/A | #N/A | #N/A | #N/A | #N/A | #N/A | #N/A | #N/A | #N/A | #N/A | #N/A | #N/A | #N/A | #N/A | #N/A | #N/A | #N/A | #N/A | #N/A | #N/A | #N/A | #N/A | #N/A | #N/A | #N/A | #N/A | #N/A | #N/A | #N/A | #N/A | #N/A | #N/A | #N/A | #N/A | #N/A | #N/A | #N/A | #N/A | #N/A | #N/A | 1.882 | 1.8208 | 1.7596 | 1.6984 | 1.6372 | 1.576 | 1.5264 | 1.4768 | 1.4272 | 1.3776 | 1.328 | 1.2884 | 1.2488 | 1.2092 | 1.1696 | 1.13 | 1.0964 | 1.0628 | 1.0292 | 0.9956 | 0.962 | 0.9344 | 0.9068 | 0.8792 | 0.8516 | 0.824 | 0.8 | 0.776 | 0.752 | 0.728 | 0.704 | 0.6864 | 0.6688 | 0.6512 | 0.6336 | 0.616 | #N/A | #N/A | #N/A | #N/A | #N/A | #N/A | #N/A | #N/A | #N/A | #N/A | #N/A | #N/A | #N/A | #N/A | #N/A | #N/A | #N/A | #N/A | #N/A | #N/A | #N/A | #N/A | #N/A | #N/A | #N/A | #N/A | #N/A | #N/A | #N/A | #N/A | #N/A | #N/A | #N/A | #N/A | #N/A | #N/A | #N/A | #N/A | #N/A | #N/A
[33 empty] | R404A | -5 | 435 | #N/A | #N/A | #N/A | #N/A | #N/A | #N/A | #N/A | #N/A | #N/A | #N/A | #N/A | #N/A | #N/A | #N/A | #N/A | #N/A | #N/A | #N/A | #N/A | #N/A | #N/A | #N/A | #N/A | #N/A | #N/A | #N/A | #N/A | #N/A | #N/A | #N/A | #N/A | #N/A | #N/A | #N/A | #N/A | #N/A | #N/A | #N/A | #N/A | #N/A | #N/A | #N/A | #N/A | #N/A | #N/A | #N/A | #N/A | #N/A | #N/A | #N/A | #N/A | #N/A | #N/A | #N/A | #N/A | 1.9 | 1.838 | 1.776 | 1.714 | 1.652 | 1.59 | 1.54 | 1.49 | 1.44 | 1.39 | 1.34 | 1.3 | 1.26 | 1.22 | 1.18 | 1.14 | 1.106 | 1.072 | 1.038 | 1.004 | 0.97 | 0.942 | 0.914 | 0.886 | 0.858 | 0.83 | 0.806 | 0.782 | 0.758 | 0.734 | 0.71 | 0.692 | 0.674 | 0.656 | 0.638 | 0.62 | 0.618 | 0.616 | 0.614 | 0.612 | 0.61 | #N/A | #N/A | #N/A | #N/A | #N/A | #N/A | #N/A | #N/A | #N/A | #N/A | #N/A | #N/A | #N/A | #N/A | #N/A | #N/A | #N/A | #N/A | #N/A | #N/A | #N/A | #N/A | #N/A | #N/A | #N/A | #N/A | #N/A | #N/A | #N/A | #N/A | #N/A | #N/A | #N/A | #N/A | #N/A
[33 empty] | R404A | -4 | 436 | #N/A | #N/A | #N/A | #N/A | #N/A | #N/A | #N/A | #N/A | #N/A | #N/A | #N/A | #N/A | #N/A | #N/A | #N/A | #N/A | #N/A | #N/A | #N/A | #N/A | #N/A | #N/A | #N/A | #N/A | #N/A | #N/A | #N/A | #N/A | #N/A | #N/A | #N/A | #N/A | #N/A | #N/A | #N/A | #N/A | #N/A | #N/A | #N/A | #N/A | #N/A | #N/A | #N/A | #N/A | #N/A | #N/A | #N/A | #N/A | #N/A | #N/A | #N/A | #N/A | #N/A | #N/A | #N/A | 1.92 | 1.8572 | 1.7944 | 1.7316 | 1.6688 | 1.606 | 1.5556 | 1.5052 | 1.4548 | 1.4044 | 1.354 | 1.3136 | 1.2732 | 1.2328 | 1.1924 | 1.152 | 1.1176 | 1.0832 | 1.0488 | 1.0144 | 0.98 | 0.952 | 0.924 | 0.896 | 0.868 | 0.84 | 0.8156 | 0.7912 | 0.7668 | 0.7424 | 0.718 | 0.6996 | 0.6812 | 0.6628 | 0.6444 | 0.626 | 0.624 | 0.622 | 0.62 | 0.618 | 0.616 | #N/A | #N/A | #N/A | #N/A | #N/A | #N/A | #N/A | #N/A | #N/A | #N/A | #N/A | #N/A | #N/A | #N/A | #N/A | #N/A | #N/A | #N/A | #N/A | #N/A | #N/A | #N/A | #N/A | #N/A | #N/A | #N/A | #N/A | #N/A | #N/A | #N/A | #N/A | #N/A | #N/A | #N/A | #N/A
[33 empty] | R404A | -3 | 437 | #N/A | #N/A | #N/A | #N/A | #N/A | #N/A | #N/A | #N/A | #N/A | #N/A | #N/A | #N/A | #N/A | #N/A | #N/A | #N/A | #N/A | #N/A | #N/A | #N/A | #N/A | #N/A | #N/A | #N/A | #N/A | #N/A | #N/A | #N/A | #N/A | #N/A | #N/A | #N/A | #N/A | #N/A | #N/A | #N/A | #N/A | #N/A | #N/A | #N/A | #N/A | #N/A | #N/A | #N/A | #N/A | #N/A | #N/A | #N/A | #N/A | #N/A | #N/A | #N/A | #N/A | #N/A | #N/A | 1.94 | 1.8764 | 1.8128 | 1.7492 | 1.6856 | 1.622 | 1.5712 | 1.5204 | 1.4696 | 1.4188 | 1.368 | 1.3272 | 1.2864 | 1.2456 | 1.2048 | 1.164 | 1.1292 | 1.0944 | 1.0596 | 1.0248 | 0.99 | 0.962 | 0.934 | 0.906 | 0.878 | 0.85 | 0.8252 | 0.8004 | 0.7756 | 0.7508 | 0.726 | 0.7072 | 0.6884 | 0.6696 | 0.6508 | 0.632 | 0.63 | 0.628 | 0.626 | 0.624 | 0.622 | #N/A | #N/A | #N/A | #N/A | #N/A | #N/A | #N/A | #N/A | #N/A | #N/A | #N/A | #N/A | #N/A | #N/A | #N/A | #N/A | #N/A | #N/A | #N/A | #N/A | #N/A | #N/A | #N/A | #N/A | #N/A | #N/A | #N/A | #N/A | #N/A | #N/A | #N/A | #N/A | #N/A | #N/A | #N/A
[33 empty] | R404A | -2 | 438 | #N/A | #N/A | #N/A | #N/A | #N/A | #N/A | #N/A | #N/A | #N/A | #N/A | #N/A | #N/A | #N/A | #N/A | #N/A | #N/A | #N/A | #N/A | #N/A | #N/A | #N/A | #N/A | #N/A | #N/A | #N/A | #N/A | #N/A | #N/A | #N/A | #N/A | #N/A | #N/A | #N/A | #N/A | #N/A | #N/A | #N/A | #N/A | #N/A | #N/A | #N/A | #N/A | #N/A | #N/A | #N/A | #N/A | #N/A | #N/A | #N/A | #N/A | #N/A | #N/A | #N/A | #N/A | #N/A | 1.96 | 1.8956 | 1.8312 | 1.7668 | 1.7024 | 1.638 | 1.5868 | 1.5356 | 1.4844 | 1.4332 | 1.382 | 1.3408 | 1.2996 | 1.2584 | 1.2172 | 1.176 | 1.1408 | 1.1056 | 1.0704 | 1.0352 | 1 | 0.972 | 0.944 | 0.916 | 0.888 | 0.86 | 0.8348 | 0.8096 | 0.7844 | 0.7592 | 0.734 | 0.7148 | 0.6956 | 0.6764 | 0.6572 | 0.638 | 0.636 | 0.634 | 0.632 | 0.63 | 0.628 | #N/A | #N/A | #N/A | #N/A | #N/A | #N/A | #N/A | #N/A | #N/A | #N/A | #N/A | #N/A | #N/A | #N/A | #N/A | #N/A | #N/A | #N/A | #N/A | #N/A | #N/A | #N/A | #N/A | #N/A | #N/A | #N/A | #N/A | #N/A | #N/A | #N/A | #N/A | #N/A | #N/A | #N/A | #N/A
[33 empty] | R404A | -1 | 439 | #N/A | #N/A | #N/A | #N/A | #N/A | #N/A | #N/A | #N/A | #N/A | #N/A | #N/A | #N/A | #N/A | #N/A | #N/A | #N/A | #N/A | #N/A | #N/A | #N/A | #N/A | #N/A | #N/A | #N/A | #N/A | #N/A | #N/A | #N/A | #N/A | #N/A | #N/A | #N/A | #N/A | #N/A | #N/A | #N/A | #N/A | #N/A | #N/A | #N/A | #N/A | #N/A | #N/A | #N/A | #N/A | #N/A | #N/A | #N/A | #N/A | #N/A | #N/A | #N/A | #N/A | #N/A | #N/A | 1.98 | 1.9148 | 1.8496 | 1.7844 | 1.7192 | 1.654 | 1.6024 | 1.5508 | 1.4992 | 1.4476 | 1.396 | 1.3544 | 1.3128 | 1.2712 | 1.2296 | 1.188 | 1.1524 | 1.1168 | 1.0812 | 1.0456 | 1.01 | 0.982 | 0.954 | 0.926 | 0.898 | 0.87 | 0.8444 | 0.8188 | 0.7932 | 0.7676 | 0.742 | 0.7224 | 0.7028 | 0.6832 | 0.6636 | 0.644 | 0.642 | 0.64 | 0.638 | 0.636 | 0.634 | #N/A | #N/A | #N/A | #N/A | #N/A | #N/A | #N/A | #N/A | #N/A | #N/A | #N/A | #N/A | #N/A | #N/A | #N/A | #N/A | #N/A | #N/A | #N/A | #N/A | #N/A | #N/A | #N/A | #N/A | #N/A | #N/A | #N/A | #N/A | #N/A | #N/A | #N/A | #N/A | #N/A | #N/A | #N/A
[33 empty] | R404A | 0 | 440 | #N/A | #N/A | #N/A | #N/A | #N/A | #N/A | #N/A | #N/A | #N/A | #N/A | #N/A | #N/A | #N/A | #N/A | #N/A | #N/A | #N/A | #N/A | #N/A | #N/A | #N/A | #N/A | #N/A | #N/A | #N/A | #N/A | #N/A | #N/A | #N/A | #N/A | #N/A | #N/A | #N/A | #N/A | #N/A | #N/A | #N/A | #N/A | #N/A | #N/A | #N/A | #N/A | #N/A | #N/A | #N/A | #N/A | #N/A | #N/A | #N/A | #N/A | #N/A | #N/A | #N/A | #N/A | #N/A | w | 1.934 | 1.868 | 1.802 | 1.736 | 1.67 | 1.618 | 1.566 | 1.514 | 1.462 | 1.41 | 1.368 | 1.326 | 1.284 | 1.242 | 1.2 | 1.164 | 1.128 | 1.092 | 1.056 | 1.02 | 0.992 | 0.964 | 0.936 | 0.908 | 0.88 | 0.854 | 0.828 | 0.802 | 0.776 | 0.75 | 0.73 | 0.71 | 0.69 | 0.67 | 0.65 | 0.648 | 0.646 | 0.644 | 0.642 | 0.64 | 0.638 | 0.636 | 0.634 | 0.632 | 0.63 | #N/A | #N/A | #N/A | #N/A | #N/A | #N/A | #N/A | #N/A | #N/A | #N/A | #N/A | #N/A | #N/A | #N/A | #N/A | #N/A | #N/A | #N/A | #N/A | #N/A | #N/A | #N/A | #N/A | #N/A | #N/A | #N/A | #N/A | #N/A | #N/A | #N/A
[33 empty] | R404A | 1 | 441 | #N/A | #N/A | #N/A | #N/A | #N/A | #N/A | #N/A | #N/A | #N/A | #N/A | #N/A | #N/A | #N/A | #N/A | #N/A | #N/A | #N/A | #N/A | #N/A | #N/A | #N/A | #N/A | #N/A | #N/A | #N/A | #N/A | #N/A | #N/A | #N/A | #N/A | #N/A | #N/A | #N/A | #N/A | #N/A | #N/A | #N/A | #N/A | #N/A | #N/A | #N/A | #N/A | #N/A | #N/A | #N/A | #N/A | #N/A | #N/A | #N/A | #N/A | #N/A | #N/A | #N/A | #N/A | #N/A | 2.022 | 1.9556 | 1.8892 | 1.8228 | 1.7564 | 1.69 | 1.6372 | 1.5844 | 1.5316 | 1.4788 | 1.426 | 1.3832 | 1.3404 | 1.2976 | 1.2548 | 1.212 | 1.1756 | 1.1392 | 1.1028 | 1.0664 | 1.03 | 1.0016 | 0.9732 | 0.9448 | 0.9164 | 0.888 | 0.8616 | 0.8352 | 0.8088 | 0.7824 | 0.756 | 0.736 | 0.716 | 0.696 | 0.676 | 0.656 | 0.654 | 0.652 | 0.65 | 0.648 | 0.646 | 0.644 | 0.642 | 0.64 | 0.638 | 0.636 | #N/A | #N/A | #N/A | #N/A | #N/A | #N/A | #N/A | #N/A | #N/A | #N/A | #N/A | #N/A | #N/A | #N/A | #N/A | #N/A | #N/A | #N/A | #N/A | #N/A | #N/A | #N/A | #N/A | #N/A | #N/A | #N/A | #N/A | #N/A | #N/A | #N/A
[33 empty] | R404A | 2 | 442 | #N/A | #N/A | #N/A | #N/A | #N/A | #N/A | #N/A | #N/A | #N/A | #N/A | #N/A | #N/A | #N/A | #N/A | #N/A | #N/A | #N/A | #N/A | #N/A | #N/A | #N/A | #N/A | #N/A | #N/A | #N/A | #N/A | #N/A | #N/A | #N/A | #N/A | #N/A | #N/A | #N/A | #N/A | #N/A | #N/A | #N/A | #N/A | #N/A | #N/A | #N/A | #N/A | #N/A | #N/A | #N/A | #N/A | #N/A | #N/A | #N/A | #N/A | #N/A | #N/A | #N/A | #N/A | #N/A | 2.044 | 1.9772 | 1.9104 | 1.8436 | 1.7768 | 1.71 | 1.6564 | 1.6028 | 1.5492 | 1.4956 | 1.442 | 1.3984 | 1.3548 | 1.3112 | 1.2676 | 1.224 | 1.1872 | 1.1504 | 1.1136 | 1.0768 | 1.04 | 1.0112 | 0.9824 | 0.9536 | 0.9248 | 0.896 | 0.8692 | 0.8424 | 0.8156 | 0.7888 | 0.762 | 0.742 | 0.722 | 0.702 | 0.682 | 0.662 | 0.66 | 0.658 | 0.656 | 0.654 | 0.652 | 0.65 | 0.648 | 0.646 | 0.644 | 0.642 | #N/A | #N/A | #N/A | #N/A | #N/A | #N/A | #N/A | #N/A | #N/A | #N/A | #N/A | #N/A | #N/A | #N/A | #N/A | #N/A | #N/A | #N/A | #N/A | #N/A | #N/A | #N/A | #N/A | #N/A | #N/A | #N/A | #N/A | #N/A | #N/A | #N/A
[33 empty] | R404A | 3 | 443 | #N/A | #N/A | #N/A | #N/A | #N/A | #N/A | #N/A | #N/A | #N/A | #N/A | #N/A | #N/A | #N/A | #N/A | #N/A | #N/A | #N/A | #N/A | #N/A | #N/A | #N/A | #N/A | #N/A | #N/A | #N/A | #N/A | #N/A | #N/A | #N/A | #N/A | #N/A | #N/A | #N/A | #N/A | #N/A | #N/A | #N/A | #N/A | #N/A | #N/A | #N/A | #N/A | #N/A | #N/A | #N/A | #N/A | #N/A | #N/A | #N/A | #N/A | #N/A | #N/A | #N/A | #N/A | #N/A | 2.066 | 1.9988 | 1.9316 | 1.8644 | 1.7972 | 1.73 | 1.6756 | 1.6212 | 1.5668 | 1.5124 | 1.458 | 1.4136 | 1.3692 | 1.3248 | 1.2804 | 1.236 | 1.1988 | 1.1616 | 1.1244 | 1.0872 | 1.05 | 1.0208 | 0.9916 | 0.9624 | 0.9332 | 0.904 | 0.8768 | 0.8496 | 0.8224 | 0.7952 | 0.768 | 0.748 | 0.728 | 0.708 | 0.688 | 0.668 | 0.666 | 0.664 | 0.662 | 0.66 | 0.658 | 0.656 | 0.654 | 0.652 | 0.65 | 0.648 | #N/A | #N/A | #N/A | #N/A | #N/A | #N/A | #N/A | #N/A | #N/A | #N/A | #N/A | #N/A | #N/A | #N/A | #N/A | #N/A | #N/A | #N/A | #N/A | #N/A | #N/A | #N/A | #N/A | #N/A | #N/A | #N/A | #N/A | #N/A | #N/A | #N/A
[33 empty] | R404A | 4 | 444 | #N/A | #N/A | #N/A | #N/A | #N/A | #N/A | #N/A | #N/A | #N/A | #N/A | #N/A | #N/A | #N/A | #N/A | #N/A | #N/A | #N/A | #N/A | #N/A | #N/A | #N/A | #N/A | #N/A | #N/A | #N/A | #N/A | #N/A | #N/A | #N/A | #N/A | #N/A | #N/A | #N/A | #N/A | #N/A | #N/A | #N/A | #N/A | #N/A | #N/A | #N/A | #N/A | #N/A | #N/A | #N/A | #N/A | #N/A | #N/A | #N/A | #N/A | #N/A | #N/A | #N/A | #N/A | #N/A | 2.088 | 2.0204 | 1.9528 | 1.8852 | 1.8176 | 1.75 | 1.6948 | 1.6396 | 1.5844 | 1.5292 | 1.474 | 1.4288 | 1.3836 | 1.3384 | 1.2932 | 1.248 | 1.2104 | 1.1728 | 1.1352 | 1.0976 | 1.06 | 1.0304 | 1.0008 | 0.9712 | 0.9416 | 0.912 | 0.8844 | 0.8568 | 0.8292 | 0.8016 | 0.774 | 0.754 | 0.734 | 0.714 | 0.694 | 0.674 | 0.672 | 0.67 | 0.668 | 0.666 | 0.664 | 0.662 | 0.66 | 0.658 | 0.656 | 0.654 | #N/A | #N/A | #N/A | #N/A | #N/A | #N/A | #N/A | #N/A | #N/A | #N/A | #N/A | #N/A | #N/A | #N/A | #N/A | #N/A | #N/A | #N/A | #N/A | #N/A | #N/A | #N/A | #N/A | #N/A | #N/A | #N/A | #N/A | #N/A | #N/A | #N/A
[33 empty] | R404A | 5 | 445 | #N/A | #N/A | #N/A | #N/A | #N/A | #N/A | #N/A | #N/A | #N/A | #N/A | #N/A | #N/A | #N/A | #N/A | #N/A | #N/A | #N/A | #N/A | #N/A | #N/A | #N/A | #N/A | #N/A | #N/A | #N/A | #N/A | #N/A | #N/A | #N/A | #N/A | #N/A | #N/A | #N/A | #N/A | #N/A | #N/A | #N/A | #N/A | #N/A | #N/A | #N/A | #N/A | #N/A | #N/A | #N/A | #N/A | #N/A | #N/A | #N/A | #N/A | #N/A | #N/A | #N/A | #N/A | #N/A | 2.11 | 2.042 | 1.974 | 1.906 | 1.838 | 1.77 | 1.714 | 1.658 | 1.602 | 1.546 | 1.49 | 1.444 | 1.398 | 1.352 | 1.306 | 1.26 | 1.222 | 1.184 | 1.146 | 1.108 | 1.07 | 1.04 | 1.01 | 0.98 | 0.95 | 0.92 | 0.892 | 0.864 | 0.836 | 0.808 | 0.78 | 0.76 | 0.74 | 0.72 | 0.7 | 0.68 | 0.678 | 0.676 | 0.674 | 0.672 | 0.67 | 0.668 | 0.666 | 0.664 | 0.662 | 0.66 | 0.658 | 0.656 | 0.654 | 0.652 | 0.65 | #N/A | #N/A | #N/A | #N/A | #N/A | #N/A | #N/A | #N/A | #N/A | #N/A | #N/A | #N/A | #N/A | #N/A | #N/A | #N/A | #N/A | #N/A | #N/A | #N/A | #N/A | #N/A | #N/A | #N/A | #N/A
[33 empty] | R404A | 6 | 446 | #N/A | #N/A | #N/A | #N/A | #N/A | #N/A | #N/A | #N/A | #N/A | #N/A | #N/A | #N/A | #N/A | #N/A | #N/A | #N/A | #N/A | #N/A | #N/A | #N/A | #N/A | #N/A | #N/A | #N/A | #N/A | #N/A | #N/A | #N/A | #N/A | #N/A | #N/A | #N/A | #N/A | #N/A | #N/A | #N/A | #N/A | #N/A | #N/A | #N/A | #N/A | #N/A | #N/A | #N/A | #N/A | #N/A | #N/A | #N/A | #N/A | #N/A | #N/A | #N/A | #N/A | #N/A | #N/A | 2.138 | 2.0688 | 1.9996 | 1.9304 | 1.8612 | 1.792 | 1.7352 | 1.6784 | 1.6216 | 1.5648 | 1.508 | 1.4616 | 1.4152 | 1.3688 | 1.3224 | 1.276 | 1.2372 | 1.1984 | 1.1596 | 1.1208 | 1.082 | 1.0516 | 1.0212 | 0.9908 | 0.9604 | 0.93 | 0.902 | 0.874 | 0.846 | 0.818 | 0.79 | 0.7696 | 0.7492 | 0.7288 | 0.7084 | 0.688 | 0.686 | 0.684 | 0.682 | 0.68 | 0.678 | 0.6756 | 0.6732 | 0.6708 | 0.6684 | 0.666 | 0.664 | 0.662 | 0.66 | 0.658 | 0.656 | #N/A | #N/A | #N/A | #N/A | #N/A | #N/A | #N/A | #N/A | #N/A | #N/A | #N/A | #N/A | #N/A | #N/A | #N/A | #N/A | #N/A | #N/A | #N/A | #N/A | #N/A | #N/A | #N/A | #N/A | #N/A
[33 empty] | R404A | 7 | 447 | #N/A | #N/A | #N/A | #N/A | #N/A | #N/A | #N/A | #N/A | #N/A | #N/A | #N/A | #N/A | #N/A | #N/A | #N/A | #N/A | #N/A | #N/A | #N/A | #N/A | #N/A | #N/A | #N/A | #N/A | #N/A | #N/A | #N/A | #N/A | #N/A | #N/A | #N/A | #N/A | #N/A | #N/A | #N/A | #N/A | #N/A | #N/A | #N/A | #N/A | #N/A | #N/A | #N/A | #N/A | #N/A | #N/A | #N/A | #N/A | #N/A | #N/A | #N/A | #N/A | #N/A | #N/A | #N/A | 2.166 | 2.0956 | 2.0252 | 1.9548 | 1.8844 | 1.814 | 1.7564 | 1.6988 | 1.6412 | 1.5836 | 1.526 | 1.4792 | 1.4324 | 1.3856 | 1.3388 | 1.292 | 1.2524 | 1.2128 | 1.1732 | 1.1336 | 1.094 | 1.0632 | 1.0324 | 1.0016 | 0.9708 | 0.94 | 0.912 | 0.884 | 0.856 | 0.828 | 0.8 | 0.7792 | 0.7584 | 0.7376 | 0.7168 | 0.696 | 0.694 | 0.692 | 0.69 | 0.688 | 0.686 | 0.6832 | 0.6804 | 0.6776 | 0.6748 | 0.672 | 0.67 | 0.668 | 0.666 | 0.664 | 0.662 | #N/A | #N/A | #N/A | #N/A | #N/A | #N/A | #N/A | #N/A | #N/A | #N/A | #N/A | #N/A | #N/A | #N/A | #N/A | #N/A | #N/A | #N/A | #N/A | #N/A | #N/A | #N/A | #N/A | #N/A | #N/A
[33 empty] | R404A | 8 | 448 | #N/A | #N/A | #N/A | #N/A | #N/A | #N/A | #N/A | #N/A | #N/A | #N/A | #N/A | #N/A | #N/A | #N/A | #N/A | #N/A | #N/A | #N/A | #N/A | #N/A | #N/A | #N/A | #N/A | #N/A | #N/A | #N/A | #N/A | #N/A | #N/A | #N/A | #N/A | #N/A | #N/A | #N/A | #N/A | #N/A | #N/A | #N/A | #N/A | #N/A | #N/A | #N/A | #N/A | #N/A | #N/A | #N/A | #N/A | #N/A | #N/A | #N/A | #N/A | #N/A | #N/A | #N/A | #N/A | 2.194 | 2.1224 | 2.0508 | 1.9792 | 1.9076 | 1.836 | 1.7776 | 1.7192 | 1.6608 | 1.6024 | 1.544 | 1.4968 | 1.4496 | 1.4024 | 1.3552 | 1.308 | 1.2676 | 1.2272 | 1.1868 | 1.1464 | 1.106 | 1.0748 | 1.0436 | 1.0124 | 0.9812 | 0.95 | 0.922 | 0.894 | 0.866 | 0.838 | 0.81 | 0.7888 | 0.7676 | 0.7464 | 0.7252 | 0.704 | 0.702 | 0.7 | 0.698 | 0.696 | 0.694 | 0.6908 | 0.6876 | 0.6844 | 0.6812 | 0.678 | 0.676 | 0.674 | 0.672 | 0.67 | 0.668 | #N/A | #N/A | #N/A | #N/A | #N/A | #N/A | #N/A | #N/A | #N/A | #N/A | #N/A | #N/A | #N/A | #N/A | #N/A | #N/A | #N/A | #N/A | #N/A | #N/A | #N/A | #N/A | #N/A | #N/A | #N/A
[33 empty] | R404A | 9 | 449 | #N/A | #N/A | #N/A | #N/A | #N/A | #N/A | #N/A | #N/A | #N/A | #N/A | #N/A | #N/A | #N/A | #N/A | #N/A | #N/A | #N/A | #N/A | #N/A | #N/A | #N/A | #N/A | #N/A | #N/A | #N/A | #N/A | #N/A | #N/A | #N/A | #N/A | #N/A | #N/A | #N/A | #N/A | #N/A | #N/A | #N/A | #N/A | #N/A | #N/A | #N/A | #N/A | #N/A | #N/A | #N/A | #N/A | #N/A | #N/A | #N/A | #N/A | #N/A | #N/A | #N/A | #N/A | #N/A | 2.222 | 2.1492 | 2.0764 | 2.0036 | 1.9308 | 1.858 | 1.7988 | 1.7396 | 1.6804 | 1.6212 | 1.562 | 1.5144 | 1.4668 | 1.4192 | 1.3716 | 1.324 | 1.2828 | 1.2416 | 1.2004 | 1.1592 | 1.118 | 1.0864 | 1.0548 | 1.0232 | 0.9916 | 0.96 | 0.932 | 0.904 | 0.876 | 0.848 | 0.82 | 0.7984 | 0.7768 | 0.7552 | 0.7336 | 0.712 | 0.71 | 0.708 | 0.706 | 0.704 | 0.702 | 0.6984 | 0.6948 | 0.6912 | 0.6876 | 0.684 | 0.682 | 0.68 | 0.678 | 0.676 | 0.674 | #N/A | #N/A | #N/A | #N/A | #N/A | #N/A | #N/A | #N/A | #N/A | #N/A | #N/A | #N/A | #N/A | #N/A | #N/A | #N/A | #N/A | #N/A | #N/A | #N/A | #N/A | #N/A | #N/A | #N/A | #N/A
[33 empty] | R404A | 10 | 450 | #N/A | #N/A | #N/A | #N/A | #N/A | #N/A | #N/A | #N/A | #N/A | #N/A | #N/A | #N/A | #N/A | #N/A | #N/A | #N/A | #N/A | #N/A | #N/A | #N/A | #N/A | #N/A | #N/A | #N/A | #N/A | #N/A | #N/A | #N/A | #N/A | #N/A | #N/A | #N/A | #N/A | #N/A | #N/A | #N/A | #N/A | #N/A | #N/A | #N/A | #N/A | #N/A | #N/A | #N/A | #N/A | #N/A | #N/A | #N/A | #N/A | #N/A | #N/A | #N/A | #N/A | #N/A | #N/A | 2.25 | 2.176 | 2.102 | 2.028 | 1.954 | 1.88 | 1.82 | 1.76 | 1.7 | 1.64 | 1.58 | 1.532 | 1.484 | 1.436 | 1.388 | 1.34 | 1.298 | 1.256 | 1.214 | 1.172 | 1.13 | 1.098 | 1.066 | 1.034 | 1.002 | 0.97 | 0.942 | 0.914 | 0.886 | 0.858 | 0.83 | 0.808 | 0.786 | 0.764 | 0.742 | 0.72 | 0.718 | 0.716 | 0.714 | 0.712 | 0.71 | 0.706 | 0.702 | 0.698 | 0.694 | 0.69 | 0.688 | 0.686 | 0.684 | 0.682 | 0.68 | 0.678 | 0.676 | 0.674 | 0.672 | 0.67 | #N/A | #N/A | #N/A | #N/A | #N/A | #N/A | #N/A | #N/A | #N/A | #N/A | #N/A | #N/A | #N/A | #N/A | #N/A | #N/A | #N/A | #N/A | #N/A | #N/A
[33 empty] | R404A | 11 | 451 | #N/A | #N/A | #N/A | #N/A | #N/A | #N/A | #N/A | #N/A | #N/A | #N/A | #N/A | #N/A | #N/A | #N/A | #N/A | #N/A | #N/A | #N/A | #N/A | #N/A | #N/A | #N/A | #N/A | #N/A | #N/A | #N/A | #N/A | #N/A | #N/A | #N/A | #N/A | #N/A | #N/A | #N/A | #N/A | #N/A | #N/A | #N/A | #N/A | #N/A | #N/A | #N/A | #N/A | #N/A | #N/A | #N/A | #N/A | #N/A | #N/A | #N/A | #N/A | #N/A | #N/A | #N/A | #N/A | 2.28 | 2.2048 | 2.1296 | 2.0544 | 1.9792 | 1.904 | 1.8432 | 1.7824 | 1.7216 | 1.6608 | 1.6 | 1.5512 | 1.5024 | 1.4536 | 1.4048 | 1.356 | 1.314 | 1.272 | 1.23 | 1.188 | 1.146 | 1.1132 | 1.0804 | 1.0476 | 1.0148 | 0.982 | 0.9536 | 0.9252 | 0.8968 | 0.8684 | 0.84 | 0.8176 | 0.7952 | 0.7728 | 0.7504 | 0.728 | 0.726 | 0.724 | 0.722 | 0.72 | 0.718 | 0.714 | 0.71 | 0.706 | 0.702 | 0.698 | 0.696 | 0.694 | 0.692 | 0.69 | 0.688 | 0.686 | 0.684 | 0.682 | 0.68 | 0.678 | #N/A | #N/A | #N/A | #N/A | #N/A | #N/A | #N/A | #N/A | #N/A | #N/A | #N/A | #N/A | #N/A | #N/A | #N/A | #N/A | #N/A | #N/A | #N/A | #N/A
[33 empty] | R404A | 12 | 452 | #N/A | #N/A | #N/A | #N/A | #N/A | #N/A | #N/A | #N/A | #N/A | #N/A | #N/A | #N/A | #N/A | #N/A | #N/A | #N/A | #N/A | #N/A | #N/A | #N/A | #N/A | #N/A | #N/A | #N/A | #N/A | #N/A | #N/A | #N/A | #N/A | #N/A | #N/A | #N/A | #N/A | #N/A | #N/A | #N/A | #N/A | #N/A | #N/A | #N/A | #N/A | #N/A | #N/A | #N/A | #N/A | #N/A | #N/A | #N/A | #N/A | #N/A | #N/A | #N/A | #N/A | #N/A | #N/A | 2.31 | 2.2336 | 2.1572 | 2.0808 | 2.0044 | 1.928 | 1.8664 | 1.8048 | 1.7432 | 1.6816 | 1.62 | 1.5704 | 1.5208 | 1.4712 | 1.4216 | 1.372 | 1.33 | 1.288 | 1.246 | 1.204 | 1.162 | 1.1284 | 1.0948 | 1.0612 | 1.0276 | 0.994 | 0.9652 | 0.9364 | 0.9076 | 0.8788 | 0.85 | 0.8272 | 0.8044 | 0.7816 | 0.7588 | 0.736 | 0.734 | 0.732 | 0.73 | 0.728 | 0.726 | 0.722 | 0.718 | 0.714 | 0.71 | 0.706 | 0.704 | 0.702 | 0.7 | 0.698 | 0.696 | 0.694 | 0.692 | 0.69 | 0.688 | 0.686 | #N/A | #N/A | #N/A | #N/A | #N/A | #N/A | #N/A | #N/A | #N/A | #N/A | #N/A | #N/A | #N/A | #N/A | #N/A | #N/A | #N/A | #N/A | #N/A | #N/A
[33 empty] | R404A | 13 | 453 | #N/A | #N/A | #N/A | #N/A | #N/A | #N/A | #N/A | #N/A | #N/A | #N/A | #N/A | #N/A | #N/A | #N/A | #N/A | #N/A | #N/A | #N/A | #N/A | #N/A | #N/A | #N/A | #N/A | #N/A | #N/A | #N/A | #N/A | #N/A | #N/A | #N/A | #N/A | #N/A | #N/A | #N/A | #N/A | #N/A | #N/A | #N/A | #N/A | #N/A | #N/A | #N/A | #N/A | #N/A | #N/A | #N/A | #N/A | #N/A | #N/A | #N/A | #N/A | #N/A | #N/A | #N/A | #N/A | 2.34 | 2.2624 | 2.1848 | 2.1072 | 2.0296 | 1.952 | 1.8896 | 1.8272 | 1.7648 | 1.7024 | 1.64 | 1.5896 | 1.5392 | 1.4888 | 1.4384 | 1.388 | 1.346 | 1.304 | 1.262 | 1.22 | 1.178 | 1.1436 | 1.1092 | 1.0748 | 1.0404 | 1.006 | 0.9768 | 0.9476 | 0.9184 | 0.8892 | 0.86 | 0.8368 | 0.8136 | 0.7904 | 0.7672 | 0.744 | 0.742 | 0.74 | 0.738 | 0.736 | 0.734 | 0.73 | 0.726 | 0.722 | 0.718 | 0.714 | 0.712 | 0.71 | 0.708 | 0.706 | 0.704 | 0.702 | 0.7 | 0.698 | 0.696 | 0.694 | #N/A | #N/A | #N/A | #N/A | #N/A | #N/A | #N/A | #N/A | #N/A | #N/A | #N/A | #N/A | #N/A | #N/A | #N/A | #N/A | #N/A | #N/A | #N/A | #N/A
[33 empty] | R404A | 14 | 454 | #N/A | #N/A | #N/A | #N/A | #N/A | #N/A | #N/A | #N/A | #N/A | #N/A | #N/A | #N/A | #N/A | #N/A | #N/A | #N/A | #N/A | #N/A | #N/A | #N/A | #N/A | #N/A | #N/A | #N/A | #N/A | #N/A | #N/A | #N/A | #N/A | #N/A | #N/A | #N/A | #N/A | #N/A | #N/A | #N/A | #N/A | #N/A | #N/A | #N/A | #N/A | #N/A | #N/A | #N/A | #N/A | #N/A | #N/A | #N/A | #N/A | #N/A | #N/A | #N/A | #N/A | #N/A | #N/A | 2.37 | 2.2912 | 2.2124 | 2.1336 | 2.0548 | 1.976 | 1.9128 | 1.8496 | 1.7864 | 1.7232 | 1.66 | 1.6088 | 1.5576 | 1.5064 | 1.4552 | 1.404 | 1.362 | 1.32 | 1.278 | 1.236 | 1.194 | 1.1588 | 1.1236 | 1.0884 | 1.0532 | 1.018 | 0.9884 | 0.9588 | 0.9292 | 0.8996 | 0.87 | 0.8464 | 0.8228 | 0.7992 | 0.7756 | 0.752 | 0.75 | 0.748 | 0.746 | 0.744 | 0.742 | 0.738 | 0.734 | 0.73 | 0.726 | 0.722 | 0.72 | 0.718 | 0.716 | 0.714 | 0.712 | 0.71 | 0.708 | 0.706 | 0.704 | 0.702 | #N/A | #N/A | #N/A | #N/A | #N/A | #N/A | #N/A | #N/A | #N/A | #N/A | #N/A | #N/A | #N/A | #N/A | #N/A | #N/A | #N/A | #N/A | #N/A | #N/A
[33 empty] | R404A | 15 | 455 | #N/A | #N/A | #N/A | #N/A | #N/A | #N/A | #N/A | #N/A | #N/A | #N/A | #N/A | #N/A | #N/A | #N/A | #N/A | #N/A | #N/A | #N/A | #N/A | #N/A | #N/A | #N/A | #N/A | #N/A | #N/A | #N/A | #N/A | #N/A | #N/A | #N/A | #N/A | #N/A | #N/A | #N/A | #N/A | #N/A | #N/A | #N/A | #N/A | #N/A | #N/A | #N/A | #N/A | #N/A | #N/A | #N/A | #N/A | #N/A | #N/A | #N/A | #N/A | #N/A | #N/A | #N/A | #N/A | 2.4 | 2.32 | 2.24 | 2.16 | 2.08 | 2 | 1.936 | 1.872 | 1.808 | 1.744 | 1.68 | 1.628 | 1.576 | 1.524 | 1.472 | 1.42 | 1.378 | 1.336 | 1.294 | 1.252 | 1.21 | 1.174 | 1.138 | 1.102 | 1.066 | 1.03 | 1 | 0.97 | 0.94 | 0.91 | 0.88 | 0.856 | 0.832 | 0.808 | 0.784 | 0.76 | 0.758 | 0.756 | 0.754 | 0.752 | 0.75 | 0.746 | 0.742 | 0.738 | 0.734 | 0.73 | 0.728 | 0.726 | 0.724 | 0.722 | 0.72 | 0.718 | 0.716 | 0.714 | 0.712 | 0.71 | 0.708 | 0.706 | 0.704 | 0.702 | 0.7 | #N/A | #N/A | #N/A | #N/A | #N/A | #N/A | #N/A | #N/A | #N/A | #N/A | #N/A | #N/A | #N/A | #N/A | #N/A
[33 empty] | R404A | 16 | 456 | #N/A | #N/A | #N/A | #N/A | #N/A | #N/A | #N/A | #N/A | #N/A | #N/A | #N/A | #N/A | #N/A | #N/A | #N/A | #N/A | #N/A | #N/A | #N/A | #N/A | #N/A | #N/A | #N/A | #N/A | #N/A | #N/A | #N/A | #N/A | #N/A | #N/A | #N/A | #N/A | #N/A | #N/A | #N/A | #N/A | #N/A | #N/A | #N/A | #N/A | #N/A | #N/A | #N/A | #N/A | #N/A | #N/A | #N/A | #N/A | #N/A | #N/A | #N/A | #N/A | #N/A | #N/A | #N/A | 2.436 | 2.3548 | 2.2736 | 2.1924 | 2.1112 | 2.03 | 1.9648 | 1.8996 | 1.8344 | 1.7692 | 1.704 | 1.6512 | 1.5984 | 1.5456 | 1.4928 | 1.44 | 1.3972 | 1.3544 | 1.3116 | 1.2688 | 1.226 | 1.1896 | 1.1532 | 1.1168 | 1.0804 | 1.044 | 1.0136 | 0.9832 | 0.9528 | 0.9224 | 0.892 | 0.8676 | 0.8432 | 0.8188 | 0.7944 | 0.77 | 0.768 | 0.766 | 0.764 | 0.762 | 0.76 | 0.756 | 0.752 | 0.748 | 0.744 | 0.74 | 0.738 | 0.736 | 0.734 | 0.732 | 0.73 | 0.7276 | 0.7252 | 0.7228 | 0.7204 | 0.718 | 0.716 | 0.714 | 0.712 | 0.71 | 0.708 | #N/A | #N/A | #N/A | #N/A | #N/A | #N/A | #N/A | #N/A | #N/A | #N/A | #N/A | #N/A | #N/A | #N/A | #N/A
[33 empty] | R404A | 17 | 457 | #N/A | #N/A | #N/A | #N/A | #N/A | #N/A | #N/A | #N/A | #N/A | #N/A | #N/A | #N/A | #N/A | #N/A | #N/A | #N/A | #N/A | #N/A | #N/A | #N/A | #N/A | #N/A | #N/A | #N/A | #N/A | #N/A | #N/A | #N/A | #N/A | #N/A | #N/A | #N/A | #N/A | #N/A | #N/A | #N/A | #N/A | #N/A | #N/A | #N/A | #N/A | #N/A | #N/A | #N/A | #N/A | #N/A | #N/A | #N/A | #N/A | #N/A | #N/A | #N/A | #N/A | #N/A | #N/A | 2.472 | 2.3896 | 2.3072 | 2.2248 | 2.1424 | 2.06 | 1.9936 | 1.9272 | 1.8608 | 1.7944 | 1.728 | 1.6744 | 1.6208 | 1.5672 | 1.5136 | 1.46 | 1.4164 | 1.3728 | 1.3292 | 1.2856 | 1.242 | 1.2052 | 1.1684 | 1.1316 | 1.0948 | 1.058 | 1.0272 | 0.9964 | 0.9656 | 0.9348 | 0.904 | 0.8792 | 0.8544 | 0.8296 | 0.8048 | 0.78 | 0.778 | 0.776 | 0.774 | 0.772 | 0.77 | 0.766 | 0.762 | 0.758 | 0.754 | 0.75 | 0.748 | 0.746 | 0.744 | 0.742 | 0.74 | 0.7372 | 0.7344 | 0.7316 | 0.7288 | 0.726 | 0.724 | 0.722 | 0.72 | 0.718 | 0.716 | #N/A | #N/A | #N/A | #N/A | #N/A | #N/A | #N/A | #N/A | #N/A | #N/A | #N/A | #N/A | #N/A | #N/A | #N/A
[33 empty] | R404A | 18 | 458 | #N/A | #N/A | #N/A | #N/A | #N/A | #N/A | #N/A | #N/A | #N/A | #N/A | #N/A | #N/A | #N/A | #N/A | #N/A | #N/A | #N/A | #N/A | #N/A | #N/A | #N/A | #N/A | #N/A | #N/A | #N/A | #N/A | #N/A | #N/A | #N/A | #N/A | #N/A | #N/A | #N/A | #N/A | #N/A | #N/A | #N/A | #N/A | #N/A | #N/A | #N/A | #N/A | #N/A | #N/A | #N/A | #N/A | #N/A | #N/A | #N/A | #N/A | #N/A | #N/A | #N/A | #N/A | #N/A | 2.508 | 2.4244 | 2.3408 | 2.2572 | 2.1736 | 2.09 | 2.0224 | 1.9548 | 1.8872 | 1.8196 | 1.752 | 1.6976 | 1.6432 | 1.5888 | 1.5344 | 1.48 | 1.4356 | 1.3912 | 1.3468 | 1.3024 | 1.258 | 1.2208 | 1.1836 | 1.1464 | 1.1092 | 1.072 | 1.0408 | 1.0096 | 0.9784 | 0.9472 | 0.916 | 0.8908 | 0.8656 | 0.8404 | 0.8152 | 0.79 | 0.788 | 0.786 | 0.784 | 0.782 | 0.78 | 0.776 | 0.772 | 0.768 | 0.764 | 0.76 | 0.758 | 0.756 | 0.754 | 0.752 | 0.75 | 0.7468 | 0.7436 | 0.7404 | 0.7372 | 0.734 | 0.732 | 0.73 | 0.728 | 0.726 | 0.724 | #N/A | #N/A | #N/A | #N/A | #N/A | #N/A | #N/A | #N/A | #N/A | #N/A | #N/A | #N/A | #N/A | #N/A | #N/A
[33 empty] | R404A | 19 | 459 | #N/A | #N/A | #N/A | #N/A | #N/A | #N/A | #N/A | #N/A | #N/A | #N/A | #N/A | #N/A | #N/A | #N/A | #N/A | #N/A | #N/A | #N/A | #N/A | #N/A | #N/A | #N/A | #N/A | #N/A | #N/A | #N/A | #N/A | #N/A | #N/A | #N/A | #N/A | #N/A | #N/A | #N/A | #N/A | #N/A | #N/A | #N/A | #N/A | #N/A | #N/A | #N/A | #N/A | #N/A | #N/A | #N/A | #N/A | #N/A | #N/A | #N/A | #N/A | #N/A | #N/A | #N/A | #N/A | 2.544 | 2.4592 | 2.3744 | 2.2896 | 2.2048 | 2.12 | 2.0512 | 1.9824 | 1.9136 | 1.8448 | 1.776 | 1.7208 | 1.6656 | 1.6104 | 1.5552 | 1.5 | 1.4548 | 1.4096 | 1.3644 | 1.3192 | 1.274 | 1.2364 | 1.1988 | 1.1612 | 1.1236 | 1.086 | 1.0544 | 1.0228 | 0.9912 | 0.9596 | 0.928 | 0.9024 | 0.8768 | 0.8512 | 0.8256 | 0.8 | 0.798 | 0.796 | 0.794 | 0.792 | 0.79 | 0.786 | 0.782 | 0.778 | 0.774 | 0.77 | 0.768 | 0.766 | 0.764 | 0.762 | 0.76 | 0.7564 | 0.7528 | 0.7492 | 0.7456 | 0.742 | 0.74 | 0.738 | 0.736 | 0.734 | 0.732 | #N/A | #N/A | #N/A | #N/A | #N/A | #N/A | #N/A | #N/A | #N/A | #N/A | #N/A | #N/A | #N/A | #N/A | #N/A
[33 empty] | R404A | 20 | 460 | #N/A | #N/A | #N/A | #N/A | #N/A | #N/A | #N/A | #N/A | #N/A | #N/A | #N/A | #N/A | #N/A | #N/A | #N/A | #N/A | #N/A | #N/A | #N/A | #N/A | #N/A | #N/A | #N/A | #N/A | #N/A | #N/A | #N/A | #N/A | #N/A | #N/A | #N/A | #N/A | #N/A | #N/A | #N/A | #N/A | #N/A | #N/A | #N/A | #N/A | #N/A | #N/A | #N/A | #N/A | #N/A | #N/A | #N/A | #N/A | #N/A | #N/A | #N/A | #N/A | #N/A | #N/A | #N/A | 2.58 | 2.494 | 2.408 | 2.322 | 2.236 | 2.15 | 2.08 | 2.01 | 1.94 | 1.87 | 1.8 | 1.744 | 1.688 | 1.632 | 1.576 | 1.52 | 1.474 | 1.428 | 1.382 | 1.336 | 1.29 | 1.252 | 1.214 | 1.176 | 1.138 | 1.1 | 1.068 | 1.036 | 1.004 | 0.972 | 0.94 | 0.914 | 0.888 | 0.862 | 0.836 | 0.81 | 0.808 | 0.806 | 0.804 | 0.802 | 0.8 | 0.796 | 0.792 | 0.788 | 0.784 | 0.78 | 0.778 | 0.776 | 0.774 | 0.772 | 0.77 | 0.766 | 0.762 | 0.758 | 0.754 | 0.75 | 0.748 | 0.746 | 0.744 | 0.742 | 0.74 | 0.738 | 0.736 | 0.734 | 0.732 | 0.73 | #N/A | #N/A | #N/A | #N/A | #N/A | #N/A | #N/A | #N/A | #N/A | #N/A
[33 empty] | R404A | 21 | 461 | #N/A | #N/A | #N/A | #N/A | #N/A | #N/A | #N/A | #N/A | #N/A | #N/A | #N/A | #N/A | #N/A | #N/A | #N/A | #N/A | #N/A | #N/A | #N/A | #N/A | #N/A | #N/A | #N/A | #N/A | #N/A | #N/A | #N/A | #N/A | #N/A | #N/A | #N/A | #N/A | #N/A | #N/A | #N/A | #N/A | #N/A | #N/A | #N/A | #N/A | #N/A | #N/A | #N/A | #N/A | #N/A | #N/A | #N/A | #N/A | #N/A | #N/A | #N/A | #N/A | #N/A | #N/A | #N/A | 2.622 | 2.5344 | 2.4468 | 2.3592 | 2.2716 | 2.184 | 2.1128 | 2.0416 | 1.9704 | 1.8992 | 1.828 | 1.7712 | 1.7144 | 1.6576 | 1.6008 | 1.544 | 1.4972 | 1.4504 | 1.4036 | 1.3568 | 1.31 | 1.2712 | 1.2324 | 1.1936 | 1.1548 | 1.116 | 1.0832 | 1.0504 | 1.0176 | 0.9848 | 0.952 | 0.926 | 0.9 | 0.874 | 0.848 | 0.822 | 0.8196 | 0.8172 | 0.8148 | 0.8124 | 0.81 | 0.806 | 0.802 | 0.798 | 0.794 | 0.79 | 0.788 | 0.786 | 0.784 | 0.782 | 0.78 | 0.776 | 0.772 | 0.768 | 0.764 | 0.76 | 0.758 | 0.756 | 0.754 | 0.752 | 0.75 | 0.7476 | 0.7452 | 0.7428 | 0.7404 | 0.738 | #N/A | #N/A | #N/A | #N/A | #N/A | #N/A | #N/A | #N/A | #N/A | #N/A
[33 empty] | R404A | 22 | 462 | #N/A | #N/A | #N/A | #N/A | #N/A | #N/A | #N/A | #N/A | #N/A | #N/A | #N/A | #N/A | #N/A | #N/A | #N/A | #N/A | #N/A | #N/A | #N/A | #N/A | #N/A | #N/A | #N/A | #N/A | #N/A | #N/A | #N/A | #N/A | #N/A | #N/A | #N/A | #N/A | #N/A | #N/A | #N/A | #N/A | #N/A | #N/A | #N/A | #N/A | #N/A | #N/A | #N/A | #N/A | #N/A | #N/A | #N/A | #N/A | #N/A | #N/A | #N/A | #N/A | #N/A | #N/A | #N/A | 2.664 | 2.5748 | 2.4856 | 2.3964 | 2.3072 | 2.218 | 2.1456 | 2.0732 | 2.0008 | 1.9284 | 1.856 | 1.7984 | 1.7408 | 1.6832 | 1.6256 | 1.568 | 1.5204 | 1.4728 | 1.4252 | 1.3776 | 1.33 | 1.2904 | 1.2508 | 1.2112 | 1.1716 | 1.132 | 1.0984 | 1.0648 | 1.0312 | 0.9976 | 0.964 | 0.938 | 0.912 | 0.886 | 0.86 | 0.834 | 0.8312 | 0.8284 | 0.8256 | 0.8228 | 0.82 | 0.816 | 0.812 | 0.808 | 0.804 | 0.8 | 0.798 | 0.796 | 0.794 | 0.792 | 0.79 | 0.786 | 0.782 | 0.778 | 0.774 | 0.77 | 0.768 | 0.766 | 0.764 | 0.762 | 0.76 | 0.7572 | 0.7544 | 0.7516 | 0.7488 | 0.746 | #N/A | #N/A | #N/A | #N/A | #N/A | #N/A | #N/A | #N/A | #N/A | #N/A
[33 empty] | R404A | 23 | 463 | #N/A | #N/A | #N/A | #N/A | #N/A | #N/A | #N/A | #N/A | #N/A | #N/A | #N/A | #N/A | #N/A | #N/A | #N/A | #N/A | #N/A | #N/A | #N/A | #N/A | #N/A | #N/A | #N/A | #N/A | #N/A | #N/A | #N/A | #N/A | #N/A | #N/A | #N/A | #N/A | #N/A | #N/A | #N/A | #N/A | #N/A | #N/A | #N/A | #N/A | #N/A | #N/A | #N/A | #N/A | #N/A | #N/A | #N/A | #N/A | #N/A | #N/A | #N/A | #N/A | #N/A | #N/A | #N/A | 2.706 | 2.6152 | 2.5244 | 2.4336 | 2.3428 | 2.252 | 2.1784 | 2.1048 | 2.0312 | 1.9576 | 1.884 | 1.8256 | 1.7672 | 1.7088 | 1.6504 | 1.592 | 1.5436 | 1.4952 | 1.4468 | 1.3984 | 1.35 | 1.3096 | 1.2692 | 1.2288 | 1.1884 | 1.148 | 1.1136 | 1.0792 | 1.0448 | 1.0104 | 0.976 | 0.95 | 0.924 | 0.898 | 0.872 | 0.846 | 0.8428 | 0.8396 | 0.8364 | 0.8332 | 0.83 | 0.826 | 0.822 | 0.818 | 0.814 | 0.81 | 0.808 | 0.806 | 0.804 | 0.802 | 0.8 | 0.796 | 0.792 | 0.788 | 0.784 | 0.78 | 0.778 | 0.776 | 0.774 | 0.772 | 0.77 | 0.7668 | 0.7636 | 0.7604 | 0.7572 | 0.754 | #N/A | #N/A | #N/A | #N/A | #N/A | #N/A | #N/A | #N/A | #N/A | #N/A
[33 empty] | R404A | 24 | 464 | #N/A | #N/A | #N/A | #N/A | #N/A | #N/A | #N/A | #N/A | #N/A | #N/A | #N/A | #N/A | #N/A | #N/A | #N/A | #N/A | #N/A | #N/A | #N/A | #N/A | #N/A | #N/A | #N/A | #N/A | #N/A | #N/A | #N/A | #N/A | #N/A | #N/A | #N/A | #N/A | #N/A | #N/A | #N/A | #N/A | #N/A | #N/A | #N/A | #N/A | #N/A | #N/A | #N/A | #N/A | #N/A | #N/A | #N/A | #N/A | #N/A | #N/A | #N/A | #N/A | #N/A | #N/A | #N/A | 2.748 | 2.6556 | 2.5632 | 2.4708 | 2.3784 | 2.286 | 2.2112 | 2.1364 | 2.0616 | 1.9868 | 1.912 | 1.8528 | 1.7936 | 1.7344 | 1.6752 | 1.616 | 1.5668 | 1.5176 | 1.4684 | 1.4192 | 1.37 | 1.3288 | 1.2876 | 1.2464 | 1.2052 | 1.164 | 1.1288 | 1.0936 | 1.0584 | 1.0232 | 0.988 | 0.962 | 0.936 | 0.91 | 0.884 | 0.858 | 0.8544 | 0.8508 | 0.8472 | 0.8436 | 0.84 | 0.836 | 0.832 | 0.828 | 0.824 | 0.82 | 0.818 | 0.816 | 0.814 | 0.812 | 0.81 | 0.806 | 0.802 | 0.798 | 0.794 | 0.79 | 0.788 | 0.786 | 0.784 | 0.782 | 0.78 | 0.7764 | 0.7728 | 0.7692 | 0.7656 | 0.762 | #N/A | #N/A | #N/A | #N/A | #N/A | #N/A | #N/A | #N/A | #N/A | #N/A
[33 empty] | R404A | 25 | 465 | #N/A | #N/A | #N/A | #N/A | #N/A | #N/A | #N/A | #N/A | #N/A | #N/A | #N/A | #N/A | #N/A | #N/A | #N/A | #N/A | #N/A | #N/A | #N/A | #N/A | #N/A | #N/A | #N/A | #N/A | #N/A | #N/A | #N/A | #N/A | #N/A | #N/A | #N/A | #N/A | #N/A | #N/A | #N/A | #N/A | #N/A | #N/A | #N/A | #N/A | #N/A | #N/A | #N/A | #N/A | #N/A | #N/A | #N/A | #N/A | #N/A | #N/A | #N/A | #N/A | #N/A | #N/A | #N/A | 2.79 | 2.696 | 2.602 | 2.508 | 2.414 | 2.32 | 2.244 | 2.168 | 2.092 | 2.016 | 1.94 | 1.88 | 1.82 | 1.76 | 1.7 | 1.64 | 1.59 | 1.54 | 1.49 | 1.44 | 1.39 | 1.348 | 1.306 | 1.264 | 1.222 | 1.18 | 1.144 | 1.108 | 1.072 | 1.036 | 1 | 0.974 | 0.948 | 0.922 | 0.896 | 0.87 | 0.866 | 0.862 | 0.858 | 0.854 | 0.85 | 0.846 | 0.842 | 0.838 | 0.834 | 0.83 | 0.828 | 0.826 | 0.824 | 0.822 | 0.82 | 0.816 | 0.812 | 0.808 | 0.804 | 0.8 | 0.798 | 0.796 | 0.794 | 0.792 | 0.79 | 0.786 | 0.782 | 0.778 | 0.774 | 0.77 | 0.768 | 0.766 | 0.764 | 0.762 | 0.76 | #N/A | #N/A | #N/A | #N/A | #N/A
[33 empty] | R404A | 26 | 466 | #N/A | #N/A | #N/A | #N/A | #N/A | #N/A | #N/A | #N/A | #N/A | #N/A | #N/A | #N/A | #N/A | #N/A | #N/A | #N/A | #N/A | #N/A | #N/A | #N/A | #N/A | #N/A | #N/A | #N/A | #N/A | #N/A | #N/A | #N/A | #N/A | #N/A | #N/A | #N/A | #N/A | #N/A | #N/A | #N/A | #N/A | #N/A | #N/A | #N/A | #N/A | #N/A | #N/A | #N/A | #N/A | #N/A | #N/A | #N/A | #N/A | #N/A | #N/A | #N/A | #N/A | #N/A | #N/A | 2.842 | 2.746 | 2.65 | 2.554 | 2.458 | 2.362 | 2.2844 | 2.2068 | 2.1292 | 2.0516 | 1.974 | 1.9128 | 1.8516 | 1.7904 | 1.7292 | 1.668 | 1.6168 | 1.5656 | 1.5144 | 1.4632 | 1.412 | 1.3696 | 1.3272 | 1.2848 | 1.2424 | 1.2 | 1.1632 | 1.1264 | 1.0896 | 1.0528 | 1.016 | 0.9896 | 0.9632 | 0.9368 | 0.9104 | 0.884 | 0.88 | 0.876 | 0.872 | 0.868 | 0.864 | 0.86 | 0.856 | 0.852 | 0.848 | 0.844 | 0.8416 | 0.8392 | 0.8368 | 0.8344 | 0.832 | 0.828 | 0.824 | 0.82 | 0.816 | 0.812 | 0.8096 | 0.8072 | 0.8048 | 0.8024 | 0.8 | 0.7964 | 0.7928 | 0.7892 | 0.7856 | 0.782 | 0.78 | 0.778 | 0.776 | 0.774 | 0.772 | #N/A | #N/A | #N/A | #N/A | #N/A
[33 empty] | R404A | 27 | 467 | #N/A | #N/A | #N/A | #N/A | #N/A | #N/A | #N/A | #N/A | #N/A | #N/A | #N/A | #N/A | #N/A | #N/A | #N/A | #N/A | #N/A | #N/A | #N/A | #N/A | #N/A | #N/A | #N/A | #N/A | #N/A | #N/A | #N/A | #N/A | #N/A | #N/A | #N/A | #N/A | #N/A | #N/A | #N/A | #N/A | #N/A | #N/A | #N/A | #N/A | #N/A | #N/A | #N/A | #N/A | #N/A | #N/A | #N/A | #N/A | #N/A | #N/A | #N/A | #N/A | #N/A | #N/A | #N/A | 2.894 | 2.796 | 2.698 | 2.6 | 2.502 | 2.404 | 2.3248 | 2.2456 | 2.1664 | 2.0872 | 2.008 | 1.9456 | 1.8832 | 1.8208 | 1.7584 | 1.696 | 1.6436 | 1.5912 | 1.5388 | 1.4864 | 1.434 | 1.3912 | 1.3484 | 1.3056 | 1.2628 | 1.22 | 1.1824 | 1.1448 | 1.1072 | 1.0696 | 1.032 | 1.0052 | 0.9784 | 0.9516 | 0.9248 | 0.898 | 0.894 | 0.89 | 0.886 | 0.882 | 0.878 | 0.874 | 0.87 | 0.866 | 0.862 | 0.858 | 0.8552 | 0.8524 | 0.8496 | 0.8468 | 0.844 | 0.84 | 0.836 | 0.832 | 0.828 | 0.824 | 0.8212 | 0.8184 | 0.8156 | 0.8128 | 0.81 | 0.8068 | 0.8036 | 0.8004 | 0.7972 | 0.794 | 0.792 | 0.79 | 0.788 | 0.786 | 0.784 | #N/A | #N/A | #N/A | #N/A | #N/A
[33 empty] | R404A | 28 | 468 | #N/A | #N/A | #N/A | #N/A | #N/A | #N/A | #N/A | #N/A | #N/A | #N/A | #N/A | #N/A | #N/A | #N/A | #N/A | #N/A | #N/A | #N/A | #N/A | #N/A | #N/A | #N/A | #N/A | #N/A | #N/A | #N/A | #N/A | #N/A | #N/A | #N/A | #N/A | #N/A | #N/A | #N/A | #N/A | #N/A | #N/A | #N/A | #N/A | #N/A | #N/A | #N/A | #N/A | #N/A | #N/A | #N/A | #N/A | #N/A | #N/A | #N/A | #N/A | #N/A | #N/A | #N/A | #N/A | 2.946 | 2.846 | 2.746 | 2.646 | 2.546 | 2.446 | 2.3652 | 2.2844 | 2.2036 | 2.1228 | 2.042 | 1.9784 | 1.9148 | 1.8512 | 1.7876 | 1.724 | 1.6704 | 1.6168 | 1.5632 | 1.5096 | 1.456 | 1.4128 | 1.3696 | 1.3264 | 1.2832 | 1.24 | 1.2016 | 1.1632 | 1.1248 | 1.0864 | 1.048 | 1.0208 | 0.9936 | 0.9664 | 0.9392 | 0.912 | 0.908 | 0.904 | 0.9 | 0.896 | 0.892 | 0.888 | 0.884 | 0.88 | 0.876 | 0.872 | 0.8688 | 0.8656 | 0.8624 | 0.8592 | 0.856 | 0.852 | 0.848 | 0.844 | 0.84 | 0.836 | 0.8328 | 0.8296 | 0.8264 | 0.8232 | 0.82 | 0.8172 | 0.8144 | 0.8116 | 0.8088 | 0.806 | 0.804 | 0.802 | 0.8 | 0.798 | 0.796 | #N/A | #N/A | #N/A | #N/A | #N/A
[33 empty] | R404A | 29 | 469 | #N/A | #N/A | #N/A | #N/A | #N/A | #N/A | #N/A | #N/A | #N/A | #N/A | #N/A | #N/A | #N/A | #N/A | #N/A | #N/A | #N/A | #N/A | #N/A | #N/A | #N/A | #N/A | #N/A | #N/A | #N/A | #N/A | #N/A | #N/A | #N/A | #N/A | #N/A | #N/A | #N/A | #N/A | #N/A | #N/A | #N/A | #N/A | #N/A | #N/A | #N/A | #N/A | #N/A | #N/A | #N/A | #N/A | #N/A | #N/A | #N/A | #N/A | #N/A | #N/A | #N/A | #N/A | #N/A | 2.998 | 2.896 | 2.794 | 2.692 | 2.59 | 2.488 | 2.4056 | 2.3232 | 2.2408 | 2.1584 | 2.076 | 2.0112 | 1.9464 | 1.8816 | 1.8168 | 1.752 | 1.6972 | 1.6424 | 1.5876 | 1.5328 | 1.478 | 1.4344 | 1.3908 | 1.3472 | 1.3036 | 1.26 | 1.2208 | 1.1816 | 1.1424 | 1.1032 | 1.064 | 1.0364 | 1.0088 | 0.9812 | 0.9536 | 0.926 | 0.922 | 0.918 | 0.914 | 0.91 | 0.906 | 0.902 | 0.898 | 0.894 | 0.89 | 0.886 | 0.8824 | 0.8788 | 0.8752 | 0.8716 | 0.868 | 0.864 | 0.86 | 0.856 | 0.852 | 0.848 | 0.8444 | 0.8408 | 0.8372 | 0.8336 | 0.83 | 0.8276 | 0.8252 | 0.8228 | 0.8204 | 0.818 | 0.816 | 0.814 | 0.812 | 0.81 | 0.808 | #N/A | #N/A | #N/A | #N/A | #N/A
[33 empty] | R404A | 30 | 470 | #N/A | #N/A | #N/A | #N/A | #N/A | #N/A | #N/A | #N/A | #N/A | #N/A | #N/A | #N/A | #N/A | #N/A | #N/A | #N/A | #N/A | #N/A | #N/A | #N/A | #N/A | #N/A | #N/A | #N/A | #N/A | #N/A | #N/A | #N/A | #N/A | #N/A | #N/A | #N/A | #N/A | #N/A | #N/A | #N/A | #N/A | #N/A | #N/A | #N/A | #N/A | #N/A | #N/A | #N/A | #N/A | #N/A | #N/A | #N/A | #N/A | #N/A | #N/A | #N/A | #N/A | #N/A | #N/A | 3.05 | 2.946 | 2.842 | 2.738 | 2.634 | 2.53 | 2.446 | 2.362 | 2.278 | 2.194 | 2.11 | 2.044 | 1.978 | 1.912 | 1.846 | 1.78 | 1.724 | 1.668 | 1.612 | 1.556 | 1.5 | 1.456 | 1.412 | 1.368 | 1.324 | 1.28 | 1.24 | 1.2 | 1.16 | 1.12 | 1.08 | 1.052 | 1.024 | 0.996 | 0.968 | 0.94 | 0.936 | 0.932 | 0.928 | 0.924 | 0.92 | 0.916 | 0.912 | 0.908 | 0.904 | 0.9 | 0.896 | 0.892 | 0.888 | 0.884 | 0.88 | 0.876 | 0.872 | 0.868 | 0.864 | 0.86 | 0.856 | 0.852 | 0.848 | 0.844 | 0.84 | 0.838 | 0.836 | 0.834 | 0.832 | 0.83 | 0.828 | 0.826 | 0.824 | 0.822 | 0.82 | 0.818 | 0.816 | 0.814 | 0.812 | 0.81
[33 empty] | R404A | 31 | 471 | #N/A | #N/A | #N/A | #N/A | #N/A | #N/A | #N/A | #N/A | #N/A | #N/A | #N/A | #N/A | #N/A | #N/A | #N/A | #N/A | #N/A | #N/A | #N/A | #N/A | #N/A | #N/A | #N/A | #N/A | #N/A | #N/A | #N/A | #N/A | #N/A | #N/A | #N/A | #N/A | #N/A | #N/A | #N/A | #N/A | #N/A | #N/A | #N/A | #N/A | #N/A | #N/A | #N/A | #N/A | #N/A | #N/A | #N/A | #N/A | #N/A | #N/A | #N/A | #N/A | #N/A | #N/A | #N/A | 3.116 | 3.0096 | 2.9032 | 2.7968 | 2.6904 | 2.584 | 2.498 | 2.412 | 2.326 | 2.24 | 2.154 | 2.0864 | 2.0188 | 1.9512 | 1.8836 | 1.816 | 1.7584 | 1.7008 | 1.6432 | 1.5856 | 1.528 | 1.4832 | 1.4384 | 1.3936 | 1.3488 | 1.304 | 1.2632 | 1.2224 | 1.1816 | 1.1408 | 1.1 | 1.0712 | 1.0424 | 1.0136 | 0.9848 | 0.956 | 0.952 | 0.948 | 0.944 | 0.94 | 0.936 | 0.9316 | 0.9272 | 0.9228 | 0.9184 | 0.914 | 0.91 | 0.906 | 0.902 | 0.898 | 0.894 | 0.89 | 0.886 | 0.882 | 0.878 | 0.874 | 0.87 | 0.866 | 0.862 | 0.858 | 0.854 | 0.852 | 0.85 | 0.848 | 0.846 | 0.844 | 0.8416 | 0.8392 | 0.8368 | 0.8344 | 0.832 | 0.83 | 0.828 | 0.826 | 0.824 | 0.822
[33 empty] | R404A | 32 | 472 | #N/A | #N/A | #N/A | #N/A | #N/A | #N/A | #N/A | #N/A | #N/A | #N/A | #N/A | #N/A | #N/A | #N/A | #N/A | #N/A | #N/A | #N/A | #N/A | #N/A | #N/A | #N/A | #N/A | #N/A | #N/A | #N/A | #N/A | #N/A | #N/A | #N/A | #N/A | #N/A | #N/A | #N/A | #N/A | #N/A | #N/A | #N/A | #N/A | #N/A | #N/A | #N/A | #N/A | #N/A | #N/A | #N/A | #N/A | #N/A | #N/A | #N/A | #N/A | #N/A | #N/A | #N/A | #N/A | 3.182 | 3.0732 | 2.9644 | 2.8556 | 2.7468 | 2.638 | 2.55 | 2.462 | 2.374 | 2.286 | 2.198 | 2.1288 | 2.0596 | 1.9904 | 1.9212 | 1.852 | 1.7928 | 1.7336 | 1.6744 | 1.6152 | 1.556 | 1.5104 | 1.4648 | 1.4192 | 1.3736 | 1.328 | 1.2864 | 1.2448 | 1.2032 | 1.1616 | 1.12 | 1.0904 | 1.0608 | 1.0312 | 1.0016 | 0.972 | 0.968 | 0.964 | 0.96 | 0.956 | 0.952 | 0.9472 | 0.9424 | 0.9376 | 0.9328 | 0.928 | 0.924 | 0.92 | 0.916 | 0.912 | 0.908 | 0.904 | 0.9 | 0.896 | 0.892 | 0.888 | 0.884 | 0.88 | 0.876 | 0.872 | 0.868 | 0.866 | 0.864 | 0.862 | 0.86 | 0.858 | 0.8552 | 0.8524 | 0.8496 | 0.8468 | 0.844 | 0.842 | 0.84 | 0.838 | 0.836 | 0.834
[33 empty] | R404A | 33 | 473 | #N/A | #N/A | #N/A | #N/A | #N/A | #N/A | #N/A | #N/A | #N/A | #N/A | #N/A | #N/A | #N/A | #N/A | #N/A | #N/A | #N/A | #N/A | #N/A | #N/A | #N/A | #N/A | #N/A | #N/A | #N/A | #N/A | #N/A | #N/A | #N/A | #N/A | #N/A | #N/A | #N/A | #N/A | #N/A | #N/A | #N/A | #N/A | #N/A | #N/A | #N/A | #N/A | #N/A | #N/A | #N/A | #N/A | #N/A | #N/A | #N/A | #N/A | #N/A | #N/A | #N/A | #N/A | #N/A | 3.248 | 3.1368 | 3.0256 | 2.9144 | 2.8032 | 2.692 | 2.602 | 2.512 | 2.422 | 2.332 | 2.242 | 2.1712 | 2.1004 | 2.0296 | 1.9588 | 1.888 | 1.8272 | 1.7664 | 1.7056 | 1.6448 | 1.584 | 1.5376 | 1.4912 | 1.4448 | 1.3984 | 1.352 | 1.3096 | 1.2672 | 1.2248 | 1.1824 | 1.14 | 1.1096 | 1.0792 | 1.0488 | 1.0184 | 0.988 | 0.984 | 0.98 | 0.976 | 0.972 | 0.968 | 0.9628 | 0.9576 | 0.9524 | 0.9472 | 0.942 | 0.938 | 0.934 | 0.93 | 0.926 | 0.922 | 0.918 | 0.914 | 0.91 | 0.906 | 0.902 | 0.898 | 0.894 | 0.89 | 0.886 | 0.882 | 0.88 | 0.878 | 0.876 | 0.874 | 0.872 | 0.8688 | 0.8656 | 0.8624 | 0.8592 | 0.856 | 0.854 | 0.852 | 0.85 | 0.848 | 0.846
[33 empty] | R404A | 34 | 474 | #N/A | #N/A | #N/A | #N/A | #N/A | #N/A | #N/A | #N/A | #N/A | #N/A | #N/A | #N/A | #N/A | #N/A | #N/A | #N/A | #N/A | #N/A | #N/A | #N/A | #N/A | #N/A | #N/A | #N/A | #N/A | #N/A | #N/A | #N/A | #N/A | #N/A | #N/A | #N/A | #N/A | #N/A | #N/A | #N/A | #N/A | #N/A | #N/A | #N/A | #N/A | #N/A | #N/A | #N/A | #N/A | #N/A | #N/A | #N/A | #N/A | #N/A | #N/A | #N/A | #N/A | #N/A | #N/A | 3.314 | 3.2004 | 3.0868 | 2.9732 | 2.8596 | 2.746 | 2.654 | 2.562 | 2.47 | 2.378 | 2.286 | 2.2136 | 2.1412 | 2.0688 | 1.9964 | 1.924 | 1.8616 | 1.7992 | 1.7368 | 1.6744 | 1.612 | 1.5648 | 1.5176 | 1.4704 | 1.4232 | 1.376 | 1.3328 | 1.2896 | 1.2464 | 1.2032 | 1.16 | 1.1288 | 1.0976 | 1.0664 | 1.0352 | 1.004 | 1 | 0.996 | 0.992 | 0.988 | 0.984 | 0.9784 | 0.9728 | 0.9672 | 0.9616 | 0.956 | 0.952 | 0.948 | 0.944 | 0.94 | 0.936 | 0.932 | 0.928 | 0.924 | 0.92 | 0.916 | 0.912 | 0.908 | 0.904 | 0.9 | 0.896 | 0.894 | 0.892 | 0.89 | 0.888 | 0.886 | 0.8824 | 0.8788 | 0.8752 | 0.8716 | 0.868 | 0.866 | 0.864 | 0.862 | 0.86 | 0.858
[33 empty] | R404A | 35 | 475 | #N/A | #N/A | #N/A | #N/A | #N/A | #N/A | #N/A | #N/A | #N/A | #N/A | #N/A | #N/A | #N/A | #N/A | #N/A | #N/A | #N/A | #N/A | #N/A | #N/A | #N/A | #N/A | #N/A | #N/A | #N/A | #N/A | #N/A | #N/A | #N/A | #N/A | #N/A | #N/A | #N/A | #N/A | #N/A | #N/A | #N/A | #N/A | #N/A | #N/A | #N/A | #N/A | #N/A | #N/A | #N/A | #N/A | #N/A | #N/A | #N/A | #N/A | #N/A | #N/A | #N/A | #N/A | #N/A | 3.38 | 3.264 | 3.148 | 3.032 | 2.916 | 2.8 | 2.706 | 2.612 | 2.518 | 2.424 | 2.33 | 2.256 | 2.182 | 2.108 | 2.034 | 1.96 | 1.896 | 1.832 | 1.768 | 1.704 | 1.64 | 1.592 | 1.544 | 1.496 | 1.448 | 1.4 | 1.356 | 1.312 | 1.268 | 1.224 | 1.18 | 1.148 | 1.116 | 1.084 | 1.052 | 1.02 | 1.016 | 1.012 | 1.008 | 1.004 | 1 | 0.994 | 0.988 | 0.982 | 0.976 | 0.97 | 0.966 | 0.962 | 0.958 | 0.954 | 0.95 | 0.946 | 0.942 | 0.938 | 0.934 | 0.93 | 0.926 | 0.922 | 0.918 | 0.914 | 0.91 | 0.908 | 0.906 | 0.904 | 0.902 | 0.9 | 0.896 | 0.892 | 0.888 | 0.884 | 0.88 | 0.878 | 0.876 | 0.874 | 0.872 | 0.87
[33 empty] | R404A | 36 | 476 | #N/A | #N/A | #N/A | #N/A | #N/A | #N/A | #N/A | #N/A | #N/A | #N/A | #N/A | #N/A | #N/A | #N/A | #N/A | #N/A | #N/A | #N/A | #N/A | #N/A | #N/A | #N/A | #N/A | #N/A | #N/A | #N/A | #N/A | #N/A | #N/A | #N/A | #N/A | #N/A | #N/A | #N/A | #N/A | #N/A | #N/A | #N/A | #N/A | #N/A | #N/A | #N/A | #N/A | #N/A | #N/A | #N/A | #N/A | #N/A | #N/A | #N/A | #N/A | #N/A | #N/A | #N/A | #N/A | 3.464 | 3.3444 | 3.2248 | 3.1052 | 2.9856 | 2.866 | 2.7692 | 2.6724 | 2.5756 | 2.4788 | 2.382 | 2.306 | 2.23 | 2.154 | 2.078 | 2.002 | 1.9368 | 1.8716 | 1.8064 | 1.7412 | 1.676 | 1.6268 | 1.5776 | 1.5284 | 1.4792 | 1.43 | 1.3848 | 1.3396 | 1.2944 | 1.2492 | 1.204 | 1.1716 | 1.1392 | 1.1068 | 1.0744 | 1.042 | 1.0372 | 1.0324 | 1.0276 | 1.0228 | 1.018 | 1.0124 | 1.0068 | 1.0012 | 0.9956 | 0.99 | 0.9856 | 0.9812 | 0.9768 | 0.9724 | 0.968 | 0.964 | 0.96 | 0.956 | 0.952 | 0.948 | 0.9436 | 0.9392 | 0.9348 | 0.9304 | 0.926 | 0.9236 | 0.9212 | 0.9188 | 0.9164 | 0.914 | 0.9104 | 0.9068 | 0.9032 | 0.8996 | 0.896 | 0.8936 | 0.8912 | 0.8888 | 0.8864 | 0.884
[33 empty] | R404A | 37 | 477 | #N/A | #N/A | #N/A | #N/A | #N/A | #N/A | #N/A | #N/A | #N/A | #N/A | #N/A | #N/A | #N/A | #N/A | #N/A | #N/A | #N/A | #N/A | #N/A | #N/A | #N/A | #N/A | #N/A | #N/A | #N/A | #N/A | #N/A | #N/A | #N/A | #N/A | #N/A | #N/A | #N/A | #N/A | #N/A | #N/A | #N/A | #N/A | #N/A | #N/A | #N/A | #N/A | #N/A | #N/A | #N/A | #N/A | #N/A | #N/A | #N/A | #N/A | #N/A | #N/A | #N/A | #N/A | #N/A | 3.548 | 3.4248 | 3.3016 | 3.1784 | 3.0552 | 2.932 | 2.8324 | 2.7328 | 2.6332 | 2.5336 | 2.434 | 2.356 | 2.278 | 2.2 | 2.122 | 2.044 | 1.9776 | 1.9112 | 1.8448 | 1.7784 | 1.712 | 1.6616 | 1.6112 | 1.5608 | 1.5104 | 1.46 | 1.4136 | 1.3672 | 1.3208 | 1.2744 | 1.228 | 1.1952 | 1.1624 | 1.1296 | 1.0968 | 1.064 | 1.0584 | 1.0528 | 1.0472 | 1.0416 | 1.036 | 1.0308 | 1.0256 | 1.0204 | 1.0152 | 1.01 | 1.0052 | 1.0004 | 0.9956 | 0.9908 | 0.986 | 0.982 | 0.978 | 0.974 | 0.97 | 0.966 | 0.9612 | 0.9564 | 0.9516 | 0.9468 | 0.942 | 0.9392 | 0.9364 | 0.9336 | 0.9308 | 0.928 | 0.9248 | 0.9216 | 0.9184 | 0.9152 | 0.912 | 0.9092 | 0.9064 | 0.9036 | 0.9008 | 0.898
[33 empty] | R404A | 38 | 478 | #N/A | #N/A | #N/A | #N/A | #N/A | #N/A | #N/A | #N/A | #N/A | #N/A | #N/A | #N/A | #N/A | #N/A | #N/A | #N/A | #N/A | #N/A | #N/A | #N/A | #N/A | #N/A | #N/A | #N/A | #N/A | #N/A | #N/A | #N/A | #N/A | #N/A | #N/A | #N/A | #N/A | #N/A | #N/A | #N/A | #N/A | #N/A | #N/A | #N/A | #N/A | #N/A | #N/A | #N/A | #N/A | #N/A | #N/A | #N/A | #N/A | #N/A | #N/A | #N/A | #N/A | #N/A | #N/A | 3.632 | 3.5052 | 3.3784 | 3.2516 | 3.1248 | 2.998 | 2.8956 | 2.7932 | 2.6908 | 2.5884 | 2.486 | 2.406 | 2.326 | 2.246 | 2.166 | 2.086 | 2.0184 | 1.9508 | 1.8832 | 1.8156 | 1.748 | 1.6964 | 1.6448 | 1.5932 | 1.5416 | 1.49 | 1.4424 | 1.3948 | 1.3472 | 1.2996 | 1.252 | 1.2188 | 1.1856 | 1.1524 | 1.1192 | 1.086 | 1.0796 | 1.0732 | 1.0668 | 1.0604 | 1.054 | 1.0492 | 1.0444 | 1.0396 | 1.0348 | 1.03 | 1.0248 | 1.0196 | 1.0144 | 1 | 1 | 1 | 0.996 | 0.992 | 0.988 | 0.984 | 0.9788 | 0.9736 | 0.9684 | 0.9632 | 0.958 | 0.9548 | 0.9516 | 0.9484 | 0.9452 | 0.942 | 0.9392 | 0.9364 | 0.9336 | 0.9308 | 0.928 | 0.9248 | 0.9216 | 0.9184 | 0.9152 | 0.912
[33 empty] | R404A | 39 | 479 | #N/A | #N/A | #N/A | #N/A | #N/A | #N/A | #N/A | #N/A | #N/A | #N/A | #N/A | #N/A | #N/A | #N/A | #N/A | #N/A | #N/A | #N/A | #N/A | #N/A | #N/A | #N/A | #N/A | #N/A | #N/A | #N/A | #N/A | #N/A | #N/A | #N/A | #N/A | #N/A | #N/A | #N/A | #N/A | #N/A | #N/A | #N/A | #N/A | #N/A | #N/A | #N/A | #N/A | #N/A | #N/A | #N/A | #N/A | #N/A | #N/A | #N/A | #N/A | #N/A | #N/A | #N/A | #N/A | 3.716 | 3.5856 | 3.4552 | 3.3248 | 3.1944 | 3.064 | 2.9588 | 2.8536 | 2.7484 | 2.6432 | 2.538 | 2.456 | 2.374 | 2.292 | 2.21 | 2.128 | 2.0592 | 1.9904 | 1.9216 | 1.8528 | 1.784 | 1.7312 | 1.6784 | 1.6256 | 1.5728 | 1.52 | 1.4712 | 1.4224 | 1.3736 | 1.3248 | 1.276 | 1.2424 | 1.2088 | 1.1752 | 1.1416 | 1.108 | 1.1008 | 1.0936 | 1.0864 | 1.0792 | 1.072 | 1.0676 | 1.0632 | 1.0588 | 1.0544 | 1.05 | 1.0444 | 1.0388 | 1.0332 | 1.0276 | 1.022 | 1.018 | 1.014 | 1.01 | 1.006 | 1.002 | 0.9964 | 0.9908 | 0.9852 | 0.9796 | 0.974 | 0.9704 | 0.9668 | 0.9632 | 0.9596 | 0.956 | 0.9536 | 0.9512 | 0.9488 | 0.9464 | 0.944 | 0.9404 | 0.9368 | 0.9332 | 0.9296 | 0.926
[33 empty] | R404A | 40 | 480 | #N/A | #N/A | #N/A | #N/A | #N/A | #N/A | #N/A | #N/A | #N/A | #N/A | #N/A | #N/A | #N/A | #N/A | #N/A | #N/A | #N/A | #N/A | #N/A | #N/A | #N/A | #N/A | #N/A | #N/A | #N/A | #N/A | #N/A | #N/A | #N/A | #N/A | #N/A | #N/A | #N/A | #N/A | #N/A | #N/A | #N/A | #N/A | #N/A | #N/A | #N/A | #N/A | #N/A | #N/A | #N/A | #N/A | #N/A | #N/A | #N/A | #N/A | #N/A | #N/A | #N/A | #N/A | #N/A | 3.8 | 3.666 | 3.532 | 3.398 | 3.264 | 3.13 | 3.022 | 2.914 | 2.806 | 2.698 | 2.59 | 2.506 | 2.422 | 2.338 | 2.254 | 2.17 | 2.1 | 2.03 | 1.96 | 1.89 | 1.82 | 1.766 | 1.712 | 1.658 | 1.604 | 1.55 | 1.5 | 1.45 | 1.4 | 1.35 | 1.3 | 1.266 | 1.232 | 1.198 | 1.164 | 1.13 | 1.122 | 1.114 | 1.106 | 1.098 | 1.09 | 1.086 | 1.082 | 1.078 | 1.074 | 1.07 | 1.064 | 1.058 | 1.052 | 1.046 | 1.04 | 1.036 | 1.032 | 1.028 | 1.024 | 1.02 | 1.014 | 1.008 | 1.002 | 0.996 | 0.99 | 0.986 | 0.982 | 0.978 | 0.974 | 0.97 | 0.968 | 0.966 | 0.964 | 0.962 | 0.96 | 0.956 | 0.952 | 0.948 | 0.944 | 0.94
[33 empty] | R404A | 41 | 481 | #N/A | #N/A | #N/A | #N/A | #N/A | #N/A | #N/A | #N/A | #N/A | #N/A | #N/A | #N/A | #N/A | #N/A | #N/A | #N/A | #N/A | #N/A | #N/A | #N/A | #N/A | #N/A | #N/A | #N/A | #N/A | #N/A | #N/A | #N/A | #N/A | #N/A | #N/A | #N/A | #N/A | #N/A | #N/A | #N/A | #N/A | #N/A | #N/A | #N/A | #N/A | #N/A | #N/A | #N/A | #N/A | #N/A | #N/A | #N/A | #N/A | #N/A | #N/A | #N/A | #N/A | #N/A | #N/A | 3.91 | 3.7716 | 3.6332 | 3.4948 | 3.3564 | 3.218 | 3.1068 | 2.9956 | 2.8844 | 2.7732 | 2.662 | 2.5752 | 2.4884 | 2.4016 | 2.3148 | 2.228 | 2.1556 | 2.0832 | 2.0108 | 1.9384 | 1.866 | 1.8104 | 1.7548 | 1.6992 | 1.6436 | 1.588 | 1.5368 | 1.4856 | 1.4344 | 1.3832 | 1.332 | 1.2968 | 1.2616 | 1.2264 | 1.1912 | 1.156 | 1.148 | 1.14 | 1.132 | 1.124 | 1.116 | 1.1112 | 1.1064 | 1.1016 | 1.0968 | 1.092 | 1.086 | 1.08 | 1.074 | 1.068 | 1.062 | 1.0576 | 1.0532 | 1.0488 | 1.0444 | 1.04 | 1.0344 | 1.0288 | 1.0232 | 1.0176 | 1.012 | 1.0076 | 1.0032 | 0.9988 | 0.9944 | 0.99 | 0.9876 | 0.9852 | 0.9828 | 0.9804 | 0.978 | 0.9744 | 0.9708 | 0.9672 | 0.9636 | 0.96
[33 empty] | R404A | 42 | 482 | #N/A | #N/A | #N/A | #N/A | #N/A | #N/A | #N/A | #N/A | #N/A | #N/A | #N/A | #N/A | #N/A | #N/A | #N/A | #N/A | #N/A | #N/A | #N/A | #N/A | #N/A | #N/A | #N/A | #N/A | #N/A | #N/A | #N/A | #N/A | #N/A | #N/A | #N/A | #N/A | #N/A | #N/A | #N/A | #N/A | #N/A | #N/A | #N/A | #N/A | #N/A | #N/A | #N/A | #N/A | #N/A | #N/A | #N/A | #N/A | #N/A | #N/A | #N/A | #N/A | #N/A | #N/A | #N/A | 4.02 | 3.8772 | 3.7344 | 3.5916 | 3.4488 | 3.306 | 3.1916 | 3.0772 | 2.9628 | 2.8484 | 2.734 | 2.6444 | 2.5548 | 2.4652 | 2.3756 | 2.286 | 2.2112 | 2.1364 | 2.0616 | 1.9868 | 1.912 | 1.8548 | 1.7976 | 1.7404 | 1.6832 | 1.626 | 1.5736 | 1.5212 | 1.4688 | 1.4164 | 1.364 | 1.3276 | 1.2912 | 1.2548 | 1.2184 | 1.182 | 1.174 | 1.166 | 1.158 | 1.15 | 1.142 | 1.1364 | 1.1308 | 1.1252 | 1.1196 | 1.114 | 1.108 | 1.102 | 1.096 | 1.09 | 1.084 | 1.0792 | 1.0744 | 1.0696 | 1.0648 | 1.06 | 1.0548 | 1.0496 | 1.0444 | 1.0392 | 1.034 | 1.0292 | 1.0244 | 1.0196 | 1.0148 | 1.01 | 1.0072 | 1.0044 | 1.0016 | 0.9988 | 0.996 | 0.9928 | 0.9896 | 0.9864 | 0.9832 | 0.98
[33 empty] | R404A | 43 | 483 | #N/A | #N/A | #N/A | #N/A | #N/A | #N/A | #N/A | #N/A | #N/A | #N/A | #N/A | #N/A | #N/A | #N/A | #N/A | #N/A | #N/A | #N/A | #N/A | #N/A | #N/A | #N/A | #N/A | #N/A | #N/A | #N/A | #N/A | #N/A | #N/A | #N/A | #N/A | #N/A | #N/A | #N/A | #N/A | #N/A | #N/A | #N/A | #N/A | #N/A | #N/A | #N/A | #N/A | #N/A | #N/A | #N/A | #N/A | #N/A | #N/A | #N/A | #N/A | #N/A | #N/A | #N/A | #N/A | 4.13 | 3.9828 | 3.8356 | 3.6884 | 3.5412 | 3.394 | 3.2764 | 3.1588 | 3.0412 | 2.9236 | 2.806 | 2.7136 | 2.6212 | 2.5288 | 2.4364 | 2.344 | 2.2668 | 2.1896 | 2.1124 | 2.0352 | 1.958 | 1.8992 | 1.8404 | 1.7816 | 1.7228 | 1.664 | 1.6104 | 1.5568 | 1.5032 | 1.4496 | 1.396 | 1.3584 | 1.3208 | 1.2832 | 1.2456 | 1.208 | 1.2 | 1.192 | 1.184 | 1.176 | 1.168 | 1.1616 | 1.1552 | 1.1488 | 1.1424 | 1.136 | 1.13 | 1.124 | 1.118 | 1.112 | 1.106 | 1.1008 | 1.0956 | 1.0904 | 1.0852 | 1.08 | 1.0752 | 1.0704 | 1.0656 | 1.0608 | 1.056 | 1.0508 | 1.0456 | 1.0404 | 1.0352 | 1.03 | 1.0268 | 1.0236 | 1.0204 | 1.0172 | 1.014 | 1.0112 | 1.0084 | 1.0056 | 1.0028 | 1
[33 empty] | R404A | 44 | 484 | #N/A | #N/A | #N/A | #N/A | #N/A | #N/A | #N/A | #N/A | #N/A | #N/A | #N/A | #N/A | #N/A | #N/A | #N/A | #N/A | #N/A | #N/A | #N/A | #N/A | #N/A | #N/A | #N/A | #N/A | #N/A | #N/A | #N/A | #N/A | #N/A | #N/A | #N/A | #N/A | #N/A | #N/A | #N/A | #N/A | #N/A | #N/A | #N/A | #N/A | #N/A | #N/A | #N/A | #N/A | #N/A | #N/A | #N/A | #N/A | #N/A | #N/A | #N/A | #N/A | #N/A | #N/A | #N/A | 4.24 | 4.0884 | 3.9368 | 3.7852 | 3.6336 | 3.482 | 3.3612 | 3.2404 | 3.1196 | 2.9988 | 2.878 | 2.7828 | 2.6876 | 2.5924 | 2.4972 | 2.402 | 2.3224 | 2.2428 | 2.1632 | 2.0836 | 2.004 | 1.9436 | 1.8832 | 1.8228 | 1.7624 | 1.702 | 1.6472 | 1.5924 | 1.5376 | 1.4828 | 1.428 | 1.3892 | 1.3504 | 1.3116 | 1.2728 | 1.234 | 1.226 | 1.218 | 1.21 | 1.202 | 1.194 | 1.1868 | 1.1796 | 1.1724 | 1.1652 | 1.158 | 1.152 | 1.146 | 1.14 | 1.134 | 1.128 | 1.1224 | 1.1168 | 1.1112 | 1.1056 | 1.1 | 1.0956 | 1.0912 | 1.0868 | 1.0824 | 1.078 | 1.0724 | 1.0668 | 1.0612 | 1.0556 | 1.05 | 1.0464 | 1.0428 | 1.0392 | 1.0356 | 1.032 | 1.0296 | 1.0272 | 1.0248 | 1.0224 | 1.02
[33 empty] | R404A | 45 | 485 | #N/A | #N/A | #N/A | #N/A | #N/A | #N/A | #N/A | #N/A | #N/A | #N/A | #N/A | #N/A | #N/A | #N/A | #N/A | #N/A | #N/A | #N/A | #N/A | #N/A | #N/A | #N/A | #N/A | #N/A | #N/A | #N/A | #N/A | #N/A | #N/A | #N/A | #N/A | #N/A | #N/A | #N/A | #N/A | #N/A | #N/A | #N/A | #N/A | #N/A | #N/A | #N/A | #N/A | #N/A | #N/A | #N/A | #N/A | #N/A | #N/A | #N/A | #N/A | #N/A | #N/A | #N/A | #N/A | 4.35 | 4.194 | 4.038 | 3.882 | 3.726 | 3.57 | 3.446 | 3.322 | 3.198 | 3.074 | 2.95 | 2.852 | 2.754 | 2.656 | 2.558 | 2.46 | 2.378 | 2.296 | 2.214 | 2.132 | 2.05 | 1.988 | 1.926 | 1.864 | 1.802 | 1.74 | 1.684 | 1.628 | 1.572 | 1.516 | 1.46 | 1.42 | 1.38 | 1.34 | 1.3 | 1.26 | 1.252 | 1.244 | 1.236 | 1.228 | 1.22 | 1.212 | 1.204 | 1.196 | 1.188 | 1.18 | 1.174 | 1.168 | 1.162 | 1.156 | 1.15 | 1.144 | 1.138 | 1.132 | 1.126 | 1.12 | 1.116 | 1.112 | 1.108 | 1.104 | 1.1 | 1.094 | 1.088 | 1.082 | 1.076 | 1.07 | 1.066 | 1.062 | 1.058 | 1.054 | 1.05 | 1.048 | 1.046 | 1.044 | 1.042 | 1.04
[33 empty] | R404A | 46 | 486 | #N/A | #N/A | #N/A | #N/A | #N/A | #N/A | #N/A | #N/A | #N/A | #N/A | #N/A | #N/A | #N/A | #N/A | #N/A | #N/A | #N/A | #N/A | #N/A | #N/A | #N/A | #N/A | #N/A | #N/A | #N/A | #N/A | #N/A | #N/A | #N/A | #N/A | #N/A | #N/A | #N/A | #N/A | #N/A | #N/A | #N/A | #N/A | #N/A | #N/A | #N/A | #N/A | #N/A | #N/A | #N/A | #N/A | #N/A | #N/A | #N/A | #N/A | #N/A | #N/A | #N/A | #N/A | #N/A | 4.508 | 4.3448 | 4.1816 | 4.0184 | 3.8552 | 3.692 | 3.5628 | 3.4336 | 3.3044 | 3.1752 | 3.046 | 2.9444 | 2.8428 | 2.7412 | 2.6396 | 2.538 | 2.4532 | 2.3684 | 2.2836 | 2.1988 | 2.114 | 2.0492 | 1.9844 | 1.9196 | 1.8548 | 1.79 | 1.7324 | 1.6748 | 1.6172 | 1.5596 | 1.502 | 1.4604 | 1.4188 | 1.3772 | 1.3356 | 1.294 | 1.2856 | 1.2772 | 1.2688 | 1.2604 | 1.252 | 1.244 | 1.236 | 1.228 | 1.22 | 1.212 | 1.2056 | 1.1992 | 1.1928 | 1.1864 | 1.18 | 1.1736 | 1.1672 | 1.1608 | 1.1544 | 1.148 | 1.1436 | 1.1392 | 1.1348 | 1.1304 | 1.126 | 1.12 | 1.114 | 1.108 | 1.102 | 1.096 | 1.092 | 1.088 | 1.084 | 1.08 | 1.076 | 1.0736 | 1.0712 | 1.0688 | 1.0664 | 1.064
[33 empty] | R404A | 47 | 487 | #N/A | #N/A | #N/A | #N/A | #N/A | #N/A | #N/A | #N/A | #N/A | #N/A | #N/A | #N/A | #N/A | #N/A | #N/A | #N/A | #N/A | #N/A | #N/A | #N/A | #N/A | #N/A | #N/A | #N/A | #N/A | #N/A | #N/A | #N/A | #N/A | #N/A | #N/A | #N/A | #N/A | #N/A | #N/A | #N/A | #N/A | #N/A | #N/A | #N/A | #N/A | #N/A | #N/A | #N/A | #N/A | #N/A | #N/A | #N/A | #N/A | #N/A | #N/A | #N/A | #N/A | #N/A | #N/A | 4.666 | 4.4956 | 4.3252 | 4.1548 | 3.9844 | 3.814 | 3.6796 | 3.5452 | 3.4108 | 3.2764 | 3.142 | 3.0368 | 2.9316 | 2.8264 | 2.7212 | 2.616 | 2.5284 | 2.4408 | 2.3532 | 2.2656 | 2.178 | 2.1104 | 2.0428 | 1.9752 | 1.9076 | 1.84 | 1.7808 | 1.7216 | 1.6624 | 1.6032 | 1.544 | 1.5008 | 1.4576 | 1.4144 | 1.3712 | 1.328 | 1.3192 | 1.3104 | 1.3016 | 1.2928 | 1.284 | 1.276 | 1.268 | 1.26 | 1.252 | 1.244 | 1.2372 | 1.2304 | 1.2236 | 1.2168 | 1.21 | 1.2032 | 1.1964 | 1.1896 | 1.1828 | 1.176 | 1.1712 | 1.1664 | 1.1616 | 1.1568 | 1.152 | 1.146 | 1.14 | 1.134 | 1.128 | 1.122 | 1.118 | 1.114 | 1.11 | 1.106 | 1.102 | 1.0992 | 1.0964 | 1.0936 | 1.0908 | 1.088
[33 empty] | R404A | 48 | 488 | #N/A | #N/A | #N/A | #N/A | #N/A | #N/A | #N/A | #N/A | #N/A | #N/A | #N/A | #N/A | #N/A | #N/A | #N/A | #N/A | #N/A | #N/A | #N/A | #N/A | #N/A | #N/A | #N/A | #N/A | #N/A | #N/A | #N/A | #N/A | #N/A | #N/A | #N/A | #N/A | #N/A | #N/A | #N/A | #N/A | #N/A | #N/A | #N/A | #N/A | #N/A | #N/A | #N/A | #N/A | #N/A | #N/A | #N/A | #N/A | #N/A | #N/A | #N/A | #N/A | #N/A | #N/A | #N/A | 4.824 | 4.6464 | 4.4688 | 4.2912 | 4.1136 | 3.936 | 3.7964 | 3.6568 | 3.5172 | 3.3776 | 3.238 | 3.1292 | 3.0204 | 2.9116 | 2.8028 | 2.694 | 2.6036 | 2.5132 | 2.4228 | 2.3324 | 2.242 | 2.1716 | 2.1012 | 2.0308 | 1.9604 | 1.89 | 1.8292 | 1.7684 | 1.7076 | 1.6468 | 1.586 | 1.5412 | 1.4964 | 1.4516 | 1.4068 | 1.362 | 1.3528 | 1.3436 | 1.3344 | 1.3252 | 1.316 | 1.308 | 1.3 | 1.292 | 1.284 | 1.276 | 1.2688 | 1.2616 | 1.2544 | 1.2472 | 1.24 | 1.2328 | 1.2256 | 1.2184 | 1.2112 | 1.204 | 1.1988 | 1.1936 | 1.1884 | 1.1832 | 1.178 | 1.172 | 1.166 | 1.16 | 1.154 | 1.148 | 1.144 | 1.14 | 1.136 | 1.132 | 1.128 | 1.1248 | 1.1216 | 1.1184 | 1.1152 | 1.112
[33 empty] | R404A | 49 | 489 | #N/A | #N/A | #N/A | #N/A | #N/A | #N/A | #N/A | #N/A | #N/A | #N/A | #N/A | #N/A | #N/A | #N/A | #N/A | #N/A | #N/A | #N/A | #N/A | #N/A | #N/A | #N/A | #N/A | #N/A | #N/A | #N/A | #N/A | #N/A | #N/A | #N/A | #N/A | #N/A | #N/A | #N/A | #N/A | #N/A | #N/A | #N/A | #N/A | #N/A | #N/A | #N/A | #N/A | #N/A | #N/A | #N/A | #N/A | #N/A | #N/A | #N/A | #N/A | #N/A | #N/A | #N/A | #N/A | 4.982 | 4.7972 | 4.6124 | 4.4276 | 4.2428 | 4.058 | 3.9132 | 3.7684 | 3.6236 | 3.4788 | 3.334 | 3.2216 | 3.1092 | 2.9968 | 2.8844 | 2.772 | 2.6788 | 2.5856 | 2.4924 | 2.3992 | 2.306 | 2.2328 | 2.1596 | 2.0864 | 2.0132 | 1.94 | 1.8776 | 1.8152 | 1.7528 | 1.6904 | 1.628 | 1.5816 | 1.5352 | 1.4888 | 1.4424 | 1.396 | 1.3864 | 1.3768 | 1.3672 | 1.3576 | 1.348 | 1.34 | 1.332 | 1.324 | 1.316 | 1.308 | 1.3004 | 1.2928 | 1.2852 | 1.2776 | 1.27 | 1.2624 | 1.2548 | 1.2472 | 1.2396 | 1.232 | 1.2264 | 1.2208 | 1.2152 | 1.2096 | 1.204 | 1.198 | 1.192 | 1.186 | 1.18 | 1.174 | 1.17 | 1.166 | 1.162 | 1.158 | 1.154 | 1.1504 | 1.1468 | 1.1432 | 1.1396 | 1.136
[33 empty] | R404A | 50 | 490 | #N/A | #N/A | #N/A | #N/A | #N/A | #N/A | #N/A | #N/A | #N/A | #N/A | #N/A | #N/A | #N/A | #N/A | #N/A | #N/A | #N/A | #N/A | #N/A | #N/A | #N/A | #N/A | #N/A | #N/A | #N/A | #N/A | #N/A | #N/A | #N/A | #N/A | #N/A | #N/A | #N/A | #N/A | #N/A | #N/A | #N/A | #N/A | #N/A | #N/A | #N/A | #N/A | #N/A | #N/A | #N/A | #N/A | #N/A | #N/A | #N/A | #N/A | #N/A | #N/A | #N/A | #N/A | #N/A | 5.14 | 4.948 | 4.756 | 4.564 | 4.372 | 4.18 | 4.03 | 3.88 | 3.73 | 3.58 | 3.43 | 3.314 | 3.198 | 3.082 | 2.966 | 2.85 | 2.754 | 2.658 | 2.562 | 2.466 | 2.37 | 2.294 | 2.218 | 2.142 | 2.066 | 1.99 | 1.926 | 1.862 | 1.798 | 1.734 | 1.67 | 1.622 | 1.574 | 1.526 | 1.478 | 1.43 | 1.42 | 1.41 | 1.4 | 1.39 | 1.38 | 1.372 | 1.364 | 1.356 | 1.348 | 1.34 | 1.332 | 1.324 | 1.316 | 1.308 | 1.3 | 1.292 | 1.284 | 1.276 | 1.268 | 1.26 | 1.254 | 1.248 | 1.242 | 1.236 | 1.23 | 1.224 | 1.218 | 1.212 | 1.206 | 1.2 | 1.196 | 1.192 | 1.188 | 1.184 | 1.18 | 1.176 | 1.172 | 1.168 | 1.164 | 1.16
[33 empty] | R404A | 51 | 491 | #N/A | #N/A | #N/A | #N/A | #N/A | #N/A | #N/A | #N/A | #N/A | #N/A | #N/A | #N/A | #N/A | #N/A | #N/A | #N/A | #N/A | #N/A | #N/A | #N/A | #N/A | #N/A | #N/A | #N/A | #N/A | #N/A | #N/A | #N/A | #N/A | #N/A | #N/A | #N/A | #N/A | #N/A | #N/A | #N/A | #N/A | #N/A | #N/A | #N/A | #N/A | #N/A | #N/A | #N/A | #N/A | #N/A | #N/A | #N/A | #N/A | #N/A | #N/A | #N/A | #N/A | #N/A | #N/A | 5.38 | 5.1776 | 4.9752 | 4.7728 | 4.5704 | 4.368 | 4.2096 | 4.0512 | 3.8928 | 3.7344 | 3.576 | 3.454 | 3.332 | 3.21 | 3.088 | 2.966 | 2.8652 | 2.7644 | 2.6636 | 2.5628 | 2.462 | 2.3824 | 2.3028 | 2.2232 | 2.1436 | 2.064 | 1.9968 | 1.9296 | 1.8624 | 1.7952 | 1.728 | 1.6784 | 1.6288 | 1.5792 | 1.5296 | 1.48 | 1.4692 | 1.4584 | 1.4476 | 1.4368 | 1.426 | 1.4172 | 1.4084 | 1.3996 | 1.3908 | 1.382 | 1.3736 | 1.3652 | 1.3568 | 1.3484 | 1.34 | 1.332 | 1.324 | 1.316 | 1.308 | 1.3 | 1.2936 | 1.2872 | 1.2808 | 1.2744 | 1.268 | 1.2616 | 1.2552 | 1.2488 | 1.2424 | 1.236 | 1.2316 | 1.2272 | 1.2228 | 1.2184 | 1.214 | 1.2096 | 1.2052 | 1.2008 | 1.1964 | 1.192
[33 empty] | R404A | 52 | 492 | #N/A | #N/A | #N/A | #N/A | #N/A | #N/A | #N/A | #N/A | #N/A | #N/A | #N/A | #N/A | #N/A | #N/A | #N/A | #N/A | #N/A | #N/A | #N/A | #N/A | #N/A | #N/A | #N/A | #N/A | #N/A | #N/A | #N/A | #N/A | #N/A | #N/A | #N/A | #N/A | #N/A | #N/A | #N/A | #N/A | #N/A | #N/A | #N/A | #N/A | #N/A | #N/A | #N/A | #N/A | #N/A | #N/A | #N/A | #N/A | #N/A | #N/A | #N/A | #N/A | #N/A | #N/A | #N/A | 5.62 | 5.4072 | 5.1944 | 4.9816 | 4.7688 | 4.556 | 4.3892 | 4.2224 | 4.0556 | 3.8888 | 3.722 | 3.594 | 3.466 | 3.338 | 3.21 | 3.082 | 2.9764 | 2.8708 | 2.7652 | 2.6596 | 2.554 | 2.4708 | 2.3876 | 2.3044 | 2.2212 | 2.138 | 2.0676 | 1.9972 | 1.9268 | 1.8564 | 1.786 | 1.7348 | 1.6836 | 1.6324 | 1.5812 | 1.53 | 1.5184 | 1.5068 | 1.4952 | 1.4836 | 1.472 | 1.4624 | 1.4528 | 1.4432 | 1.4336 | 1.424 | 1.4152 | 1.4064 | 1.3976 | 1.3888 | 1.38 | 1.372 | 1.364 | 1.356 | 1.348 | 1.34 | 1.3332 | 1.3264 | 1.3196 | 1.3128 | 1.306 | 1.2992 | 1.2924 | 1.2856 | 1.2788 | 1.272 | 1.2672 | 1.2624 | 1.2576 | 1.2528 | 1.248 | 1.2432 | 1.2384 | 1.2336 | 1.2288 | 1.224
[33 empty] | R404A | 53 | 493 | #N/A | #N/A | #N/A | #N/A | #N/A | #N/A | #N/A | #N/A | #N/A | #N/A | #N/A | #N/A | #N/A | #N/A | #N/A | #N/A | #N/A | #N/A | #N/A | #N/A | #N/A | #N/A | #N/A | #N/A | #N/A | #N/A | #N/A | #N/A | #N/A | #N/A | #N/A | #N/A | #N/A | #N/A | #N/A | #N/A | #N/A | #N/A | #N/A | #N/A | #N/A | #N/A | #N/A | #N/A | #N/A | #N/A | #N/A | #N/A | #N/A | #N/A | #N/A | #N/A | #N/A | #N/A | #N/A | 5.86 | 5.6368 | 5.4136 | 5.1904 | 4.9672 | 4.744 | 4.5688 | 4.3936 | 4.2184 | 4.0432 | 3.868 | 3.734 | 3.6 | 3.466 | 3.332 | 3.198 | 3.0876 | 2.9772 | 2.8668 | 2.7564 | 2.646 | 2.5592 | 2.4724 | 2.3856 | 2.2988 | 2.212 | 2.1384 | 2.0648 | 1.9912 | 1.9176 | 1.844 | 1.7912 | 1.7384 | 1.6856 | 1.6328 | 1.58 | 1.5676 | 1.5552 | 1.5428 | 1.5304 | 1.518 | 1.5076 | 1.4972 | 1.4868 | 1.4764 | 1.466 | 1.4568 | 1.4476 | 1.4384 | 1.4292 | 1.42 | 1.412 | 1.404 | 1.396 | 1.388 | 1.38 | 1.3728 | 1.3656 | 1.3584 | 1.3512 | 1.344 | 1.3368 | 1.3296 | 1.3224 | 1.3152 | 1.308 | 1.3028 | 1.2976 | 1.2924 | 1.2872 | 1.282 | 1.2768 | 1.2716 | 1.2664 | 1.2612 | 1.256
[33 empty] | R404A | 54 | 494 | #N/A | #N/A | #N/A | #N/A | #N/A | #N/A | #N/A | #N/A | #N/A | #N/A | #N/A | #N/A | #N/A | #N/A | #N/A | #N/A | #N/A | #N/A | #N/A | #N/A | #N/A | #N/A | #N/A | #N/A | #N/A | #N/A | #N/A | #N/A | #N/A | #N/A | #N/A | #N/A | #N/A | #N/A | #N/A | #N/A | #N/A | #N/A | #N/A | #N/A | #N/A | #N/A | #N/A | #N/A | #N/A | #N/A | #N/A | #N/A | #N/A | #N/A | #N/A | #N/A | #N/A | #N/A | #N/A | 6.1 | 5.8664 | 5.6328 | 5.3992 | 5.1656 | 4.932 | 4.7484 | 4.5648 | 4.3812 | 4.1976 | 4.014 | 3.874 | 3.734 | 3.594 | 3.454 | 3.314 | 3.1988 | 3.0836 | 2.9684 | 2.8532 | 2.738 | 2.6476 | 2.5572 | 2.4668 | 2.3764 | 2.286 | 2.2092 | 2.1324 | 2.0556 | 1.9788 | 1.902 | 1.8476 | 1.7932 | 1.7388 | 1.6844 | 1.63 | 1.6168 | 1.6036 | 1.5904 | 1.5772 | 1.564 | 1.5528 | 1.5416 | 1.5304 | 1.5192 | 1.508 | 1.4984 | 1.4888 | 1.4792 | 1.4696 | 1.46 | 1.452 | 1.444 | 1.436 | 1.428 | 1.42 | 1.4124 | 1.4048 | 1.3972 | 1.3896 | 1.382 | 1.3744 | 1.3668 | 1.3592 | 1.3516 | 1.344 | 1.3384 | 1.3328 | 1.3272 | 1.3216 | 1.316 | 1.3104 | 1.3048 | 1.2992 | 1.2936 | 1.288
[33 empty] | R404A | 55 | 495 | #N/A | #N/A | #N/A | #N/A | #N/A | #N/A | #N/A | #N/A | #N/A | #N/A | #N/A | #N/A | #N/A | #N/A | #N/A | #N/A | #N/A | #N/A | #N/A | #N/A | #N/A | #N/A | #N/A | #N/A | #N/A | #N/A | #N/A | #N/A | #N/A | #N/A | #N/A | #N/A | #N/A | #N/A | #N/A | #N/A | #N/A | #N/A | #N/A | #N/A | #N/A | #N/A | #N/A | #N/A | #N/A | #N/A | #N/A | #N/A | #N/A | #N/A | #N/A | #N/A | #N/A | #N/A | #N/A | 6.34 | 6.096 | 5.852 | 5.608 | 5.364 | 5.12 | 4.928 | 4.736 | 4.544 | 4.352 | 4.16 | 4.014 | 3.868 | 3.722 | 3.576 | 3.43 | 3.31 | 3.19 | 3.07 | 2.95 | 2.83 | 2.736 | 2.642 | 2.548 | 2.454 | 2.36 | 2.28 | 2.2 | 2.12 | 2.04 | 1.96 | 1.904 | 1.848 | 1.792 | 1.736 | 1.68 | 1.666 | 1.652 | 1.638 | 1.624 | 1.61 | 1.598 | 1.586 | 1.574 | 1.562 | 1.55 | 1.54 | 1.53 | 1.52 | 1.51 | 1.5 | 1.492 | 1.484 | 1.476 | 1.468 | 1.46 | 1.452 | 1.444 | 1.436 | 1.428 | 1.42 | 1.412 | 1.404 | 1.396 | 1.388 | 1.38 | 1.374 | 1.368 | 1.362 | 1.356 | 1.35 | 1.344 | 1.338 | 1.332 | 1.326 | 1.32
[33 empty] | R404A | 56 | 496 | #N/A | #N/A | #N/A | #N/A | #N/A | #N/A | #N/A | #N/A | #N/A | #N/A | #N/A | #N/A | #N/A | #N/A | #N/A | #N/A | #N/A | #N/A | #N/A | #N/A | #N/A | #N/A | #N/A | #N/A | #N/A | #N/A | #N/A | #N/A | #N/A | #N/A | #N/A | #N/A | #N/A | #N/A | #N/A | #N/A | #N/A | #N/A | #N/A | #N/A | #N/A | #N/A | #N/A | #N/A | #N/A | #N/A | #N/A | #N/A | #N/A | #N/A | #N/A | #N/A | #N/A | #N/A | #N/A | 6.766 | 6.5004 | 6.2348 | 5.9692 | 5.7036 | 5.438 | 5.2312 | 5.0244 | 4.8176 | 4.6108 | 4.404 | 4.2468 | 4.0896 | 3.9324 | 3.7752 | 3.618 | 3.4896 | 3.3612 | 3.2328 | 3.1044 | 2.976 | 2.8764 | 2.7768 | 2.6772 | 2.5776 | 2.478 | 2.3932 | 2.3084 | 2.2236 | 2.1388 | 2.054 | 1.9944 | 1.9348 | 1.8752 | 1.8156 | 1.756 | 1.7408 | 1.7256 | 1.7104 | 1.6952 | 1.68 | 1.6672 | 1.6544 | 1.6416 | 1.6288 | 1.616 | 1.6052 | 1.5944 | 1.5836 | 1.5728 | 1.562 | 1.5528 | 1.5436 | 1.5344 | 1.5252 | 1.516 | 1.5076 | 1.4992 | 1.4908 | 1.4824 | 1.474 | 1.4656 | 1.4572 | 1.4488 | 1.4404 | 1.432 | 1.4252 | 1.4184 | 1.4116 | 1.4048 | 1.398 | 1.392 | 1.386 | 1.38 | 1.374 | 1.368
[33 empty] | R404A | 57 | 497 | #N/A | #N/A | #N/A | #N/A | #N/A | #N/A | #N/A | #N/A | #N/A | #N/A | #N/A | #N/A | #N/A | #N/A | #N/A | #N/A | #N/A | #N/A | #N/A | #N/A | #N/A | #N/A | #N/A | #N/A | #N/A | #N/A | #N/A | #N/A | #N/A | #N/A | #N/A | #N/A | #N/A | #N/A | #N/A | #N/A | #N/A | #N/A | #N/A | #N/A | #N/A | #N/A | #N/A | #N/A | #N/A | #N/A | #N/A | #N/A | #N/A | #N/A | #N/A | #N/A | #N/A | #N/A | #N/A | 7.192 | 6.9048 | 6.6176 | 6.3304 | 6.0432 | 5.756 | 5.5344 | 5.3128 | 5.0912 | 4.8696 | 4.648 | 4.4796 | 4.3112 | 4.1428 | 3.9744 | 3.806 | 3.6692 | 3.5324 | 3.3956 | 3.2588 | 3.122 | 3.0168 | 2.9116 | 2.8064 | 2.7012 | 2.596 | 2.5064 | 2.4168 | 2.3272 | 2.2376 | 2.148 | 2.0848 | 2.0216 | 1.9584 | 1.8952 | 1.832 | 1.8156 | 1.7992 | 1.7828 | 1.7664 | 1.75 | 1.7364 | 1.7228 | 1.7092 | 1.6956 | 1.682 | 1.6704 | 1.6588 | 1.6472 | 1.6356 | 1.624 | 1.6136 | 1.6032 | 1.5928 | 1.5824 | 1.572 | 1.5632 | 1.5544 | 1.5456 | 1.5368 | 1.528 | 1.5192 | 1.5104 | 1.5016 | 1.4928 | 1.484 | 1.4764 | 1.4688 | 1.4612 | 1.4536 | 1.446 | 1.44 | 1.434 | 1.428 | 1.422 | 1.416
[33 empty] | R404A | 58 | 498 | #N/A | #N/A | #N/A | #N/A | #N/A | #N/A | #N/A | #N/A | #N/A | #N/A | #N/A | #N/A | #N/A | #N/A | #N/A | #N/A | #N/A | #N/A | #N/A | #N/A | #N/A | #N/A | #N/A | #N/A | #N/A | #N/A | #N/A | #N/A | #N/A | #N/A | #N/A | #N/A | #N/A | #N/A | #N/A | #N/A | #N/A | #N/A | #N/A | #N/A | #N/A | #N/A | #N/A | #N/A | #N/A | #N/A | #N/A | #N/A | #N/A | #N/A | #N/A | #N/A | #N/A | #N/A | #N/A | 7.618 | 7.3092 | 7.0004 | 6.6916 | 6.3828 | 6.074 | 5.8376 | 5.6012 | 5.3648 | 5.1284 | 4.892 | 4.7124 | 4.5328 | 4.3532 | 4.1736 | 3.994 | 3.8488 | 3.7036 | 3.5584 | 3.4132 | 3.268 | 3.1572 | 3.0464 | 2.9356 | 2.8248 | 2.714 | 2.6196 | 2.5252 | 2.4308 | 2.3364 | 2.242 | 2.1752 | 2.1084 | 2.0416 | 1.9748 | 1.908 | 1.8904 | 1.8728 | 1.8552 | 1.8376 | 1.82 | 1.8056 | 1.7912 | 1.7768 | 1.7624 | 1.748 | 1.7356 | 1.7232 | 1.7108 | 1.6984 | 1.686 | 1.6744 | 1.6628 | 1.6512 | 1.6396 | 1.628 | 1.6188 | 1.6096 | 1.6004 | 1.5912 | 1.582 | 1.5728 | 1.5636 | 1.5544 | 1.5452 | 1.536 | 1.5276 | 1.5192 | 1.5108 | 1.5024 | 1.494 | 1.488 | 1.482 | 1.476 | 1.47 | 1.464
[33 empty] | R404A | 59 | 499 | #N/A | #N/A | #N/A | #N/A | #N/A | #N/A | #N/A | #N/A | #N/A | #N/A | #N/A | #N/A | #N/A | #N/A | #N/A | #N/A | #N/A | #N/A | #N/A | #N/A | #N/A | #N/A | #N/A | #N/A | #N/A | #N/A | #N/A | #N/A | #N/A | #N/A | #N/A | #N/A | #N/A | #N/A | #N/A | #N/A | #N/A | #N/A | #N/A | #N/A | #N/A | #N/A | #N/A | #N/A | #N/A | #N/A | #N/A | #N/A | #N/A | #N/A | #N/A | #N/A | #N/A | #N/A | #N/A | 8.044 | 7.7136 | 7.3832 | 7.0528 | 6.7224 | 6.392 | 6.1408 | 5.8896 | 5.6384 | 5.3872 | 5.136 | 4.9452 | 4.7544 | 4.5636 | 4.3728 | 4.182 | 4.0284 | 3.8748 | 3.7212 | 3.5676 | 3.414 | 3.2976 | 3.1812 | 3.0648 | 2.9484 | 2.832 | 2.7328 | 2.6336 | 2.5344 | 2.4352 | 2.336 | 2.2656 | 2.1952 | 2.1248 | 2.0544 | 1.984 | 1.9652 | 1.9464 | 1.9276 | 1.9088 | 1.89 | 1.8748 | 1.8596 | 1.8444 | 1.8292 | 1.814 | 1.8008 | 1.7876 | 1.7744 | 1.7612 | 1.748 | 1.7352 | 1.7224 | 1.7096 | 1.6968 | 1.684 | 1.6744 | 1.6648 | 1.6552 | 1.6456 | 1.636 | 1.6264 | 1.6168 | 1.6072 | 1.5976 | 1.588 | 1.5788 | 1.5696 | 1.5604 | 1.5512 | 1.542 | 1.536 | 1.53 | 1.524 | 1.518 | 1.512
[33 empty] | R404A | 60 | 500 | #N/A | #N/A | #N/A | #N/A | #N/A | #N/A | #N/A | #N/A | #N/A | #N/A | #N/A | #N/A | #N/A | #N/A | #N/A | #N/A | #N/A | #N/A | #N/A | #N/A | #N/A | #N/A | #N/A | #N/A | #N/A | #N/A | #N/A | #N/A | #N/A | #N/A | #N/A | #N/A | #N/A | #N/A | #N/A | #N/A | #N/A | #N/A | #N/A | #N/A | #N/A | #N/A | #N/A | #N/A | #N/A | #N/A | #N/A | #N/A | #N/A | #N/A | #N/A | #N/A | #N/A | #N/A | #N/A | 8.47 | 8.118 | 7.766 | 7.414 | 7.062 | 6.71 | 6.444 | 6.178 | 5.912 | 5.646 | 5.38 | 5.178 | 4.976 | 4.774 | 4.572 | 4.37 | 4.208 | 4.046 | 3.884 | 3.722 | 3.56 | 3.438 | 3.316 | 3.194 | 3.072 | 2.95 | 2.846 | 2.742 | 2.638 | 2.534 | 2.43 | 2.356 | 2.282 | 2.208 | 2.134 | 2.06 | 2.04 | 2.02 | 2 | 1.98 | 1.96 | 1.944 | 1.928 | 1.912 | 1.896 | 1.88 | 1.866 | 1.852 | 1.838 | 1.824 | 1.81 | 1.796 | 1.782 | 1.768 | 1.754 | 1.74 | 1.73 | 1.72 | 1.71 | 1.7 | 1.69 | 1.68 | 1.67 | 1.66 | 1.65 | 1.64 | 1.63 | 1.62 | 1.61 | 1.6 | 1.59 | 1.584 | 1.578 | 1.572 | 1.566 | 1.56
[33 empty] | R404A | 61 | 501 | #N/A | #N/A | #N/A | #N/A | #N/A | #N/A | #N/A | #N/A | #N/A | #N/A | #N/A | #N/A | #N/A | #N/A | #N/A | #N/A | #N/A | #N/A | #N/A | #N/A | #N/A | #N/A | #N/A | #N/A | #N/A | #N/A | #N/A | #N/A | #N/A | #N/A | #N/A | #N/A | #N/A | #N/A | #N/A | #N/A | #N/A | #N/A | #N/A | #N/A | #N/A | #N/A | #N/A | #N/A | #N/A | #N/A | #N/A | #N/A | #N/A | #N/A | #N/A | #N/A | #N/A | #N/A | #N/A | #N/A | #N/A | #N/A | #N/A | #N/A | #N/A | #N/A | #N/A | #N/A | #N/A | #N/A | #N/A | #N/A | #N/A | #N/A | #N/A | #N/A | #N/A | #N/A | #N/A | #N/A | #N/A | #N/A | #N/A | #N/A | #N/A | #N/A | #N/A | #N/A | #N/A | #N/A | #N/A | #N/A | #N/A | #N/A | #N/A | #N/A | #N/A | #N/A | #N/A | #N/A | #N/A | #N/A | #N/A | #N/A | #N/A | #N/A | #N/A | #N/A | #N/A | #N/A | #N/A | #N/A | #N/A | #N/A | #N/A | #N/A | #N/A | #N/A | #N/A | #N/A | #N/A | #N/A | #N/A | #N/A | #N/A | #N/A | #N/A | #N/A | #N/A | #N/A | #N/A | #N/A | #N/A | #N/A | #N/A
[33 empty] | R404A | 62 | 502 | #N/A | #N/A | #N/A | #N/A | #N/A | #N/A | #N/A | #N/A | #N/A | #N/A | #N/A | #N/A | #N/A | #N/A | #N/A | #N/A | #N/A | #N/A | #N/A | #N/A | #N/A | #N/A | #N/A | #N/A | #N/A | #N/A | #N/A | #N/A | #N/A | #N/A | #N/A | #N/A | #N/A | #N/A | #N/A | #N/A | #N/A | #N/A | #N/A | #N/A | #N/A | #N/A | #N/A | #N/A | #N/A | #N/A | #N/A | #N/A | #N/A | #N/A | #N/A | #N/A | #N/A | #N/A | #N/A | #N/A | #N/A | #N/A | #N/A | #N/A | #N/A | #N/A | #N/A | #N/A | #N/A | #N/A | #N/A | #N/A | #N/A | #N/A | #N/A | #N/A | #N/A | #N/A | #N/A | #N/A | #N/A | #N/A | #N/A | #N/A | #N/A | #N/A | #N/A | #N/A | #N/A | #N/A | #N/A | #N/A | #N/A | #N/A | #N/A | #N/A | #N/A | #N/A | #N/A | #N/A | #N/A | #N/A | #N/A | #N/A | #N/A | #N/A | #N/A | #N/A | #N/A | #N/A | #N/A | #N/A | #N/A | #N/A | #N/A | #N/A | #N/A | #N/A | #N/A | #N/A | #N/A | #N/A | #N/A | #N/A | #N/A | #N/A | #N/A | #N/A | #N/A | #N/A | #N/A | #N/A | #N/A | #N/A | #N/A
[33 empty] | R404A | 63 | 503 | #N/A | #N/A | #N/A | #N/A | #N/A | #N/A | #N/A | #N/A | #N/A | #N/A | #N/A | #N/A | #N/A | #N/A | #N/A | #N/A | #N/A | #N/A | #N/A | #N/A | #N/A | #N/A | #N/A | #N/A | #N/A | #N/A | #N/A | #N/A | #N/A | #N/A | #N/A | #N/A | #N/A | #N/A | #N/A | #N/A | #N/A | #N/A | #N/A | #N/A | #N/A | #N/A | #N/A | #N/A | #N/A | #N/A | #N/A | #N/A | #N/A | #N/A | #N/A | #N/A | #N/A | #N/A | #N/A | #N/A | #N/A | #N/A | #N/A | #N/A | #N/A | #N/A | #N/A | #N/A | #N/A | #N/A | #N/A | #N/A | #N/A | #N/A | #N/A | #N/A | #N/A | #N/A | #N/A | #N/A | #N/A | #N/A | #N/A | #N/A | #N/A | #N/A | #N/A | #N/A | #N/A | #N/A | #N/A | #N/A | #N/A | #N/A | #N/A | #N/A | #N/A | #N/A | #N/A | #N/A | #N/A | #N/A | #N/A | #N/A | #N/A | #N/A | #N/A | #N/A | #N/A | #N/A | #N/A | #N/A | #N/A | #N/A | #N/A | #N/A | #N/A | #N/A | #N/A | #N/A | #N/A | #N/A | #N/A | #N/A | #N/A | #N/A | #N/A | #N/A | #N/A | #N/A | #N/A | #N/A | #N/A | #N/A | #N/A
[33 empty] | R404A | 64 | 504 | #N/A | #N/A | #N/A | #N/A | #N/A | #N/A | #N/A | #N/A | #N/A | #N/A | #N/A | #N/A | #N/A | #N/A | #N/A | #N/A | #N/A | #N/A | #N/A | #N/A | #N/A | #N/A | #N/A | #N/A | #N/A | #N/A | #N/A | #N/A | #N/A | #N/A | #N/A | #N/A | #N/A | #N/A | #N/A | #N/A | #N/A | #N/A | #N/A | #N/A | #N/A | #N/A | #N/A | #N/A | #N/A | #N/A | #N/A | #N/A | #N/A | #N/A | #N/A | #N/A | #N/A | #N/A | #N/A | #N/A | #N/A | #N/A | #N/A | #N/A | #N/A | #N/A | #N/A | #N/A | #N/A | #N/A | #N/A | #N/A | #N/A | #N/A | #N/A | #N/A | #N/A | #N/A | #N/A | #N/A | #N/A | #N/A | #N/A | #N/A | #N/A | #N/A | #N/A | #N/A | #N/A | #N/A | #N/A | #N/A | #N/A | #N/A | #N/A | #N/A | #N/A | #N/A | #N/A | #N/A | #N/A | #N/A | #N/A | #N/A | #N/A | #N/A | #N/A | #N/A | #N/A | #N/A | #N/A | #N/A | #N/A | #N/A | #N/A | #N/A | #N/A | #N/A | #N/A | #N/A | #N/A | #N/A | #N/A | #N/A | #N/A | #N/A | #N/A | #N/A | #N/A | #N/A | #N/A | #N/A | #N/A | #N/A | #N/A
[33 empty] | R404A | 65 | 505 | #N/A | #N/A | #N/A | #N/A | #N/A | #N/A | #N/A | #N/A | #N/A | #N/A | #N/A | #N/A | #N/A | #N/A | #N/A | #N/A | #N/A | #N/A | #N/A | #N/A | #N/A | #N/A | #N/A | #N/A | #N/A | #N/A | #N/A | #N/A | #N/A | #N/A | #N/A | #N/A | #N/A | #N/A | #N/A | #N/A | #N/A | #N/A | #N/A | #N/A | #N/A | #N/A | #N/A | #N/A | #N/A | #N/A | #N/A | #N/A | #N/A | #N/A | #N/A | #N/A | #N/A | #N/A | #N/A | #N/A | #N/A | #N/A | #N/A | #N/A | #N/A | #N/A | #N/A | #N/A | #N/A | #N/A | #N/A | #N/A | #N/A | #N/A | #N/A | #N/A | #N/A | #N/A | #N/A | #N/A | #N/A | #N/A | #N/A | #N/A | #N/A | #N/A | #N/A | #N/A | #N/A | #N/A | #N/A | #N/A | #N/A | #N/A | #N/A | #N/A | #N/A | #N/A | #N/A | #N/A | #N/A | #N/A | #N/A | #N/A | #N/A | #N/A | #N/A | #N/A | #N/A | #N/A | #N/A | #N/A | #N/A | #N/A | #N/A | #N/A | #N/A | #N/A | #N/A | #N/A | #N/A | #N/A | #N/A | #N/A | #N/A | #N/A | #N/A | #N/A | #N/A | #N/A | #N/A | #N/A | #N/A | #N/A | #N/A
[33 empty] | R407C | -10 | 510 | #N/A | #N/A | #N/A | #N/A | #N/A | #N/A | #N/A | #N/A | #N/A | #N/A | #N/A | #N/A | #N/A | #N/A | #N/A | #N/A | #N/A | #N/A | #N/A | #N/A | #N/A | #N/A | #N/A | #N/A | #N/A | #N/A | #N/A | #N/A | #N/A | #N/A | #N/A | #N/A | #N/A | #N/A | #N/A | #N/A | #N/A | #N/A | #N/A | #N/A | #N/A | #N/A | #N/A | #N/A | #N/A | #N/A | #N/A | #N/A | #N/A | #N/A | #N/A | #N/A | #N/A | #N/A | #N/A | #N/A | #N/A | #N/A | #N/A | #N/A | #N/A | #N/A | #N/A | #N/A | #N/A | #N/A | #N/A | #N/A | #N/A | #N/A | #N/A | #N/A | #N/A | #N/A | #N/A | 1.08 | 1.044 | 1.008 | 0.972 | 0.936 | 0.9 | 0.87 | 0.84 | 0.81 | 0.78 | 0.75 | 0.73 | 0.71 | 0.69 | 0.67 | 0.65 | #N/A | #N/A | #N/A | #N/A | #N/A | #N/A | #N/A | #N/A | #N/A | #N/A | #N/A | #N/A | #N/A | #N/A | #N/A | #N/A | #N/A | #N/A | #N/A | #N/A | #N/A | #N/A | #N/A | #N/A | #N/A | #N/A | #N/A | #N/A | #N/A | #N/A | #N/A | #N/A | #N/A | #N/A | #N/A | #N/A | #N/A | #N/A | #N/A | #N/A
[33 empty] | R407C | -9 | 511 | #N/A | #N/A | #N/A | #N/A | #N/A | #N/A | #N/A | #N/A | #N/A | #N/A | #N/A | #N/A | #N/A | #N/A | #N/A | #N/A | #N/A | #N/A | #N/A | #N/A | #N/A | #N/A | #N/A | #N/A | #N/A | #N/A | #N/A | #N/A | #N/A | #N/A | #N/A | #N/A | #N/A | #N/A | #N/A | #N/A | #N/A | #N/A | #N/A | #N/A | #N/A | #N/A | #N/A | #N/A | #N/A | #N/A | #N/A | #N/A | #N/A | #N/A | #N/A | #N/A | #N/A | #N/A | #N/A | #N/A | #N/A | #N/A | #N/A | #N/A | #N/A | #N/A | #N/A | #N/A | #N/A | #N/A | #N/A | #N/A | #N/A | #N/A | #N/A | #N/A | #N/A | #N/A | #N/A | 1.09 | 1.0536 | 1.0172 | 0.9808 | 0.9444 | 0.908 | 0.8776 | 0.8472 | 0.8168 | 0.7864 | 0.756 | 0.736 | 0.716 | 0.696 | 0.676 | 0.656 | #N/A | #N/A | #N/A | #N/A | #N/A | #N/A | #N/A | #N/A | #N/A | #N/A | #N/A | #N/A | #N/A | #N/A | #N/A | #N/A | #N/A | #N/A | #N/A | #N/A | #N/A | #N/A | #N/A | #N/A | #N/A | #N/A | #N/A | #N/A | #N/A | #N/A | #N/A | #N/A | #N/A | #N/A | #N/A | #N/A | #N/A | #N/A | #N/A | #N/A
[33 empty] | R407C | -8 | 512 | #N/A | #N/A | #N/A | #N/A | #N/A | #N/A | #N/A | #N/A | #N/A | #N/A | #N/A | #N/A | #N/A | #N/A | #N/A | #N/A | #N/A | #N/A | #N/A | #N/A | #N/A | #N/A | #N/A | #N/A | #N/A | #N/A | #N/A | #N/A | #N/A | #N/A | #N/A | #N/A | #N/A | #N/A | #N/A | #N/A | #N/A | #N/A | #N/A | #N/A | #N/A | #N/A | #N/A | #N/A | #N/A | #N/A | #N/A | #N/A | #N/A | #N/A | #N/A | #N/A | #N/A | #N/A | #N/A | #N/A | #N/A | #N/A | #N/A | #N/A | #N/A | #N/A | #N/A | #N/A | #N/A | #N/A | #N/A | #N/A | #N/A | #N/A | #N/A | #N/A | #N/A | #N/A | #N/A | 1.1 | 1.0632 | 1.0264 | 0.9896 | 0.9528 | 0.916 | 0.8852 | 0.8544 | 0.8236 | 0.7928 | 0.762 | 0.742 | 0.722 | 0.702 | 0.682 | 0.662 | #N/A | #N/A | #N/A | #N/A | #N/A | #N/A | #N/A | #N/A | #N/A | #N/A | #N/A | #N/A | #N/A | #N/A | #N/A | #N/A | #N/A | #N/A | #N/A | #N/A | #N/A | #N/A | #N/A | #N/A | #N/A | #N/A | #N/A | #N/A | #N/A | #N/A | #N/A | #N/A | #N/A | #N/A | #N/A | #N/A | #N/A | #N/A | #N/A | #N/A
[33 empty] | R407C | -7 | 513 | #N/A | #N/A | #N/A | #N/A | #N/A | #N/A | #N/A | #N/A | #N/A | #N/A | #N/A | #N/A | #N/A | #N/A | #N/A | #N/A | #N/A | #N/A | #N/A | #N/A | #N/A | #N/A | #N/A | #N/A | #N/A | #N/A | #N/A | #N/A | #N/A | #N/A | #N/A | #N/A | #N/A | #N/A | #N/A | #N/A | #N/A | #N/A | #N/A | #N/A | #N/A | #N/A | #N/A | #N/A | #N/A | #N/A | #N/A | #N/A | #N/A | #N/A | #N/A | #N/A | #N/A | #N/A | #N/A | #N/A | #N/A | #N/A | #N/A | #N/A | #N/A | #N/A | #N/A | #N/A | #N/A | #N/A | #N/A | #N/A | #N/A | #N/A | #N/A | #N/A | #N/A | #N/A | #N/A | 1.11 | 1.0728 | 1.0356 | 0.9984 | 0.9612 | 0.924 | 0.8928 | 0.8616 | 0.8304 | 0.7992 | 0.768 | 0.748 | 0.728 | 0.708 | 0.688 | 0.668 | #N/A | #N/A | #N/A | #N/A | #N/A | #N/A | #N/A | #N/A | #N/A | #N/A | #N/A | #N/A | #N/A | #N/A | #N/A | #N/A | #N/A | #N/A | #N/A | #N/A | #N/A | #N/A | #N/A | #N/A | #N/A | #N/A | #N/A | #N/A | #N/A | #N/A | #N/A | #N/A | #N/A | #N/A | #N/A | #N/A | #N/A | #N/A | #N/A | #N/A
[33 empty] | R407C | -6 | 514 | #N/A | #N/A | #N/A | #N/A | #N/A | #N/A | #N/A | #N/A | #N/A | #N/A | #N/A | #N/A | #N/A | #N/A | #N/A | #N/A | #N/A | #N/A | #N/A | #N/A | #N/A | #N/A | #N/A | #N/A | #N/A | #N/A | #N/A | #N/A | #N/A | #N/A | #N/A | #N/A | #N/A | #N/A | #N/A | #N/A | #N/A | #N/A | #N/A | #N/A | #N/A | #N/A | #N/A | #N/A | #N/A | #N/A | #N/A | #N/A | #N/A | #N/A | #N/A | #N/A | #N/A | #N/A | #N/A | #N/A | #N/A | #N/A | #N/A | #N/A | #N/A | #N/A | #N/A | #N/A | #N/A | #N/A | #N/A | #N/A | #N/A | #N/A | #N/A | #N/A | #N/A | #N/A | #N/A | 1.12 | 1.0824 | 1.0448 | 1.0072 | 0.9696 | 0.932 | 0.9004 | 0.8688 | 0.8372 | 0.8056 | 0.774 | 0.754 | 0.734 | 0.714 | 0.694 | 0.674 | #N/A | #N/A | #N/A | #N/A | #N/A | #N/A | #N/A | #N/A | #N/A | #N/A | #N/A | #N/A | #N/A | #N/A | #N/A | #N/A | #N/A | #N/A | #N/A | #N/A | #N/A | #N/A | #N/A | #N/A | #N/A | #N/A | #N/A | #N/A | #N/A | #N/A | #N/A | #N/A | #N/A | #N/A | #N/A | #N/A | #N/A | #N/A | #N/A | #N/A
[33 empty] | R407C | -5 | 515 | #N/A | #N/A | #N/A | #N/A | #N/A | #N/A | #N/A | #N/A | #N/A | #N/A | #N/A | #N/A | #N/A | #N/A | #N/A | #N/A | #N/A | #N/A | #N/A | #N/A | #N/A | #N/A | #N/A | #N/A | #N/A | #N/A | #N/A | #N/A | #N/A | #N/A | #N/A | #N/A | #N/A | #N/A | #N/A | #N/A | #N/A | #N/A | #N/A | #N/A | #N/A | #N/A | #N/A | #N/A | #N/A | #N/A | #N/A | #N/A | #N/A | #N/A | #N/A | #N/A | #N/A | #N/A | #N/A | #N/A | #N/A | #N/A | #N/A | #N/A | #N/A | #N/A | #N/A | #N/A | #N/A | #N/A | #N/A | #N/A | #N/A | #N/A | #N/A | #N/A | #N/A | #N/A | #N/A | 1.13 | 1.092 | 1.054 | 1.016 | 0.978 | 0.94 | 0.908 | 0.876 | 0.844 | 0.812 | 0.78 | 0.76 | 0.74 | 0.72 | 0.7 | 0.68 | 0.678 | 0.676 | 0.674 | 0.672 | 0.67 | #N/A | #N/A | #N/A | #N/A | #N/A | #N/A | #N/A | #N/A | #N/A | #N/A | #N/A | #N/A | #N/A | #N/A | #N/A | #N/A | #N/A | #N/A | #N/A | #N/A | #N/A | #N/A | #N/A | #N/A | #N/A | #N/A | #N/A | #N/A | #N/A | #N/A | #N/A | #N/A | #N/A | #N/A | #N/A
[33 empty] | R407C | -4 | 516 | #N/A | #N/A | #N/A | #N/A | #N/A | #N/A | #N/A | #N/A | #N/A | #N/A | #N/A | #N/A | #N/A | #N/A | #N/A | #N/A | #N/A | #N/A | #N/A | #N/A | #N/A | #N/A | #N/A | #N/A | #N/A | #N/A | #N/A | #N/A | #N/A | #N/A | #N/A | #N/A | #N/A | #N/A | #N/A | #N/A | #N/A | #N/A | #N/A | #N/A | #N/A | #N/A | #N/A | #N/A | #N/A | #N/A | #N/A | #N/A | #N/A | #N/A | #N/A | #N/A | #N/A | #N/A | #N/A | #N/A | #N/A | #N/A | #N/A | #N/A | #N/A | #N/A | #N/A | #N/A | #N/A | #N/A | #N/A | #N/A | #N/A | #N/A | #N/A | #N/A | #N/A | #N/A | #N/A | 1.14 | 1.1016 | 1.0632 | 1.0248 | 0.9864 | 0.948 | 0.9156 | 0.8832 | 0.8508 | 0.8184 | 0.786 | 0.766 | 0.746 | 0.726 | 0.706 | 0.686 | 0.684 | 0.682 | 0.68 | 0.678 | 0.676 | #N/A | #N/A | #N/A | #N/A | #N/A | #N/A | #N/A | #N/A | #N/A | #N/A | #N/A | #N/A | #N/A | #N/A | #N/A | #N/A | #N/A | #N/A | #N/A | #N/A | #N/A | #N/A | #N/A | #N/A | #N/A | #N/A | #N/A | #N/A | #N/A | #N/A | #N/A | #N/A | #N/A | #N/A | #N/A
[33 empty] | R407C | -3 | 517 | #N/A | #N/A | #N/A | #N/A | #N/A | #N/A | #N/A | #N/A | #N/A | #N/A | #N/A | #N/A | #N/A | #N/A | #N/A | #N/A | #N/A | #N/A | #N/A | #N/A | #N/A | #N/A | #N/A | #N/A | #N/A | #N/A | #N/A | #N/A | #N/A | #N/A | #N/A | #N/A | #N/A | #N/A | #N/A | #N/A | #N/A | #N/A | #N/A | #N/A | #N/A | #N/A | #N/A | #N/A | #N/A | #N/A | #N/A | #N/A | #N/A | #N/A | #N/A | #N/A | #N/A | #N/A | #N/A | #N/A | #N/A | #N/A | #N/A | #N/A | #N/A | #N/A | #N/A | #N/A | #N/A | #N/A | #N/A | #N/A | #N/A | #N/A | #N/A | #N/A | #N/A | #N/A | #N/A | 1.15 | 1.1112 | 1.0724 | 1.0336 | 0.9948 | 0.956 | 0.9232 | 0.8904 | 0.8576 | 0.8248 | 0.792 | 0.772 | 0.752 | 0.732 | 0.712 | 0.692 | 0.69 | 0.688 | 0.686 | 0.684 | 0.682 | #N/A | #N/A | #N/A | #N/A | #N/A | #N/A | #N/A | #N/A | #N/A | #N/A | #N/A | #N/A | #N/A | #N/A | #N/A | #N/A | #N/A | #N/A | #N/A | #N/A | #N/A | #N/A | #N/A | #N/A | #N/A | #N/A | #N/A | #N/A | #N/A | #N/A | #N/A | #N/A | #N/A | #N/A | #N/A
[33 empty] | R407C | -2 | 518 | #N/A | #N/A | #N/A | #N/A | #N/A | #N/A | #N/A | #N/A | #N/A | #N/A | #N/A | #N/A | #N/A | #N/A | #N/A | #N/A | #N/A | #N/A | #N/A | #N/A | #N/A | #N/A | #N/A | #N/A | #N/A | #N/A | #N/A | #N/A | #N/A | #N/A | #N/A | #N/A | #N/A | #N/A | #N/A | #N/A | #N/A | #N/A | #N/A | #N/A | #N/A | #N/A | #N/A | #N/A | #N/A | #N/A | #N/A | #N/A | #N/A | #N/A | #N/A | #N/A | #N/A | #N/A | #N/A | #N/A | #N/A | #N/A | #N/A | #N/A | #N/A | #N/A | #N/A | #N/A | #N/A | #N/A | #N/A | #N/A | #N/A | #N/A | #N/A | #N/A | #N/A | #N/A | #N/A | 1.16 | 1.1208 | 1.0816 | 1.0424 | 1.0032 | 0.964 | 0.9308 | 0.8976 | 0.8644 | 0.8312 | 0.798 | 0.778 | 0.758 | 0.738 | 0.718 | 0.698 | 0.696 | 0.694 | 0.692 | 0.69 | 0.688 | #N/A | #N/A | #N/A | #N/A | #N/A | #N/A | #N/A | #N/A | #N/A | #N/A | #N/A | #N/A | #N/A | #N/A | #N/A | #N/A | #N/A | #N/A | #N/A | #N/A | #N/A | #N/A | #N/A | #N/A | #N/A | #N/A | #N/A | #N/A | #N/A | #N/A | #N/A | #N/A | #N/A | #N/A | #N/A
[33 empty] | R407C | -1 | 519 | #N/A | #N/A | #N/A | #N/A | #N/A | #N/A | #N/A | #N/A | #N/A | #N/A | #N/A | #N/A | #N/A | #N/A | #N/A | #N/A | #N/A | #N/A | #N/A | #N/A | #N/A | #N/A | #N/A | #N/A | #N/A | #N/A | #N/A | #N/A | #N/A | #N/A | #N/A | #N/A | #N/A | #N/A | #N/A | #N/A | #N/A | #N/A | #N/A | #N/A | #N/A | #N/A | #N/A | #N/A | #N/A | #N/A | #N/A | #N/A | #N/A | #N/A | #N/A | #N/A | #N/A | #N/A | #N/A | #N/A | #N/A | #N/A | #N/A | #N/A | #N/A | #N/A | #N/A | #N/A | #N/A | #N/A | #N/A | #N/A | #N/A | #N/A | #N/A | #N/A | #N/A | #N/A | #N/A | 1.17 | 1.1304 | 1.0908 | 1.0512 | 1.0116 | 0.972 | 0.9384 | 0.9048 | 0.8712 | 0.8376 | 0.804 | 0.784 | 0.764 | 0.744 | 0.724 | 0.704 | 0.702 | 0.7 | 0.698 | 0.696 | 0.694 | #N/A | #N/A | #N/A | #N/A | #N/A | #N/A | #N/A | #N/A | #N/A | #N/A | #N/A | #N/A | #N/A | #N/A | #N/A | #N/A | #N/A | #N/A | #N/A | #N/A | #N/A | #N/A | #N/A | #N/A | #N/A | #N/A | #N/A | #N/A | #N/A | #N/A | #N/A | #N/A | #N/A | #N/A | #N/A
[33 empty] | R407C | 0 | 520 | #N/A | #N/A | #N/A | #N/A | #N/A | #N/A | #N/A | #N/A | #N/A | #N/A | #N/A | #N/A | #N/A | #N/A | #N/A | #N/A | #N/A | #N/A | #N/A | #N/A | #N/A | #N/A | #N/A | #N/A | #N/A | #N/A | #N/A | #N/A | #N/A | #N/A | #N/A | #N/A | #N/A | #N/A | #N/A | #N/A | #N/A | #N/A | #N/A | #N/A | #N/A | #N/A | #N/A | #N/A | #N/A | #N/A | #N/A | #N/A | #N/A | #N/A | #N/A | #N/A | #N/A | #N/A | #N/A | #N/A | #N/A | #N/A | #N/A | #N/A | #N/A | #N/A | #N/A | #N/A | #N/A | #N/A | #N/A | #N/A | #N/A | #N/A | #N/A | #N/A | #N/A | #N/A | #N/A | 1.18 | 1.14 | 1.1 | 1.06 | 1.02 | 0.98 | 0.946 | 0.912 | 0.878 | 0.844 | 0.81 | 0.79 | 0.77 | 0.75 | 0.73 | 0.71 | 0.708 | 0.706 | 0.704 | 0.702 | 0.7 | 0.698 | 0.696 | 0.694 | 0.692 | 0.69 | #N/A | #N/A | #N/A | #N/A | #N/A | #N/A | #N/A | #N/A | #N/A | #N/A | #N/A | #N/A | #N/A | #N/A | #N/A | #N/A | #N/A | #N/A | #N/A | #N/A | #N/A | #N/A | #N/A | #N/A | #N/A | #N/A | #N/A | #N/A | #N/A | #N/A
[33 empty] | R407C | 1 | 521 | #N/A | #N/A | #N/A | #N/A | #N/A | #N/A | #N/A | #N/A | #N/A | #N/A | #N/A | #N/A | #N/A | #N/A | #N/A | #N/A | #N/A | #N/A | #N/A | #N/A | #N/A | #N/A | #N/A | #N/A | #N/A | #N/A | #N/A | #N/A | #N/A | #N/A | #N/A | #N/A | #N/A | #N/A | #N/A | #N/A | #N/A | #N/A | #N/A | #N/A | #N/A | #N/A | #N/A | #N/A | #N/A | #N/A | #N/A | #N/A | #N/A | #N/A | #N/A | #N/A | #N/A | #N/A | #N/A | #N/A | #N/A | #N/A | #N/A | #N/A | #N/A | #N/A | #N/A | #N/A | #N/A | #N/A | #N/A | #N/A | #N/A | #N/A | #N/A | #N/A | #N/A | #N/A | #N/A | 1.19 | 1.1496 | 1.1092 | 1.0688 | 1.0284 | 0.988 | 0.954 | 0.92 | 0.886 | 0.852 | 0.818 | 0.7976 | 0.7772 | 0.7568 | 0.7364 | 0.716 | 0.714 | 0.712 | 0.71 | 0.708 | 0.706 | 0.704 | 0.702 | 0.7 | 0.698 | 0.696 | #N/A | #N/A | #N/A | #N/A | #N/A | #N/A | #N/A | #N/A | #N/A | #N/A | #N/A | #N/A | #N/A | #N/A | #N/A | #N/A | #N/A | #N/A | #N/A | #N/A | #N/A | #N/A | #N/A | #N/A | #N/A | #N/A | #N/A | #N/A | #N/A | #N/A
[33 empty] | R407C | 2 | 522 | #N/A | #N/A | #N/A | #N/A | #N/A | #N/A | #N/A | #N/A | #N/A | #N/A | #N/A | #N/A | #N/A | #N/A | #N/A | #N/A | #N/A | #N/A | #N/A | #N/A | #N/A | #N/A | #N/A | #N/A | #N/A | #N/A | #N/A | #N/A | #N/A | #N/A | #N/A | #N/A | #N/A | #N/A | #N/A | #N/A | #N/A | #N/A | #N/A | #N/A | #N/A | #N/A | #N/A | #N/A | #N/A | #N/A | #N/A | #N/A | #N/A | #N/A | #N/A | #N/A | #N/A | #N/A | #N/A | #N/A | #N/A | #N/A | #N/A | #N/A | #N/A | #N/A | #N/A | #N/A | #N/A | #N/A | #N/A | #N/A | #N/A | #N/A | #N/A | #N/A | #N/A | #N/A | #N/A | 1.2 | 1.1592 | 1.1184 | 1.0776 | 1.0368 | 0.996 | 0.962 | 0.928 | 0.894 | 0.86 | 0.826 | 0.8052 | 0.7844 | 0.7636 | 0.7428 | 0.722 | 0.72 | 0.718 | 0.716 | 0.714 | 0.712 | 0.71 | 0.708 | 0.706 | 0.704 | 0.702 | #N/A | #N/A | #N/A | #N/A | #N/A | #N/A | #N/A | #N/A | #N/A | #N/A | #N/A | #N/A | #N/A | #N/A | #N/A | #N/A | #N/A | #N/A | #N/A | #N/A | #N/A | #N/A | #N/A | #N/A | #N/A | #N/A | #N/A | #N/A | #N/A | #N/A
[33 empty] | R407C | 3 | 523 | #N/A | #N/A | #N/A | #N/A | #N/A | #N/A | #N/A | #N/A | #N/A | #N/A | #N/A | #N/A | #N/A | #N/A | #N/A | #N/A | #N/A | #N/A | #N/A | #N/A | #N/A | #N/A | #N/A | #N/A | #N/A | #N/A | #N/A | #N/A | #N/A | #N/A | #N/A | #N/A | #N/A | #N/A | #N/A | #N/A | #N/A | #N/A | #N/A | #N/A | #N/A | #N/A | #N/A | #N/A | #N/A | #N/A | #N/A | #N/A | #N/A | #N/A | #N/A | #N/A | #N/A | #N/A | #N/A | #N/A | #N/A | #N/A | #N/A | #N/A | #N/A | #N/A | #N/A | #N/A | #N/A | #N/A | #N/A | #N/A | #N/A | #N/A | #N/A | #N/A | #N/A | #N/A | #N/A | 1.21 | 1.1688 | 1.1276 | 1.0864 | 1.0452 | 1.004 | 0.97 | 0.936 | 0.902 | 0.868 | 0.834 | 0.8128 | 0.7916 | 0.7704 | 0.7492 | 0.728 | 0.726 | 0.724 | 0.722 | 0.72 | 0.718 | 0.716 | 0.714 | 0.712 | 0.71 | 0.708 | #N/A | #N/A | #N/A | #N/A | #N/A | #N/A | #N/A | #N/A | #N/A | #N/A | #N/A | #N/A | #N/A | #N/A | #N/A | #N/A | #N/A | #N/A | #N/A | #N/A | #N/A | #N/A | #N/A | #N/A | #N/A | #N/A | #N/A | #N/A | #N/A | #N/A
[33 empty] | R407C | 4 | 524 | #N/A | #N/A | #N/A | #N/A | #N/A | #N/A | #N/A | #N/A | #N/A | #N/A | #N/A | #N/A | #N/A | #N/A | #N/A | #N/A | #N/A | #N/A | #N/A | #N/A | #N/A | #N/A | #N/A | #N/A | #N/A | #N/A | #N/A | #N/A | #N/A | #N/A | #N/A | #N/A | #N/A | #N/A | #N/A | #N/A | #N/A | #N/A | #N/A | #N/A | #N/A | #N/A | #N/A | #N/A | #N/A | #N/A | #N/A | #N/A | #N/A | #N/A | #N/A | #N/A | #N/A | #N/A | #N/A | #N/A | #N/A | #N/A | #N/A | #N/A | #N/A | #N/A | #N/A | #N/A | #N/A | #N/A | #N/A | #N/A | #N/A | #N/A | #N/A | #N/A | #N/A | #N/A | #N/A | 1.22 | 1.1784 | 1.1368 | 1.0952 | 1.0536 | 1.012 | 0.978 | 0.944 | 0.91 | 0.876 | 0.842 | 0.8204 | 0.7988 | 0.7772 | 0.7556 | 0.734 | 0.732 | 0.73 | 0.728 | 0.726 | 0.724 | 0.722 | 0.72 | 0.718 | 0.716 | 0.714 | #N/A | #N/A | #N/A | #N/A | #N/A | #N/A | #N/A | #N/A | #N/A | #N/A | #N/A | #N/A | #N/A | #N/A | #N/A | #N/A | #N/A | #N/A | #N/A | #N/A | #N/A | #N/A | #N/A | #N/A | #N/A | #N/A | #N/A | #N/A | #N/A | #N/A
[33 empty] | R407C | 5 | 525 | #N/A | #N/A | #N/A | #N/A | #N/A | #N/A | #N/A | #N/A | #N/A | #N/A | #N/A | #N/A | #N/A | #N/A | #N/A | #N/A | #N/A | #N/A | #N/A | #N/A | #N/A | #N/A | #N/A | #N/A | #N/A | #N/A | #N/A | #N/A | #N/A | #N/A | #N/A | #N/A | #N/A | #N/A | #N/A | #N/A | #N/A | #N/A | #N/A | #N/A | #N/A | #N/A | #N/A | #N/A | #N/A | #N/A | #N/A | #N/A | #N/A | #N/A | #N/A | #N/A | #N/A | #N/A | #N/A | #N/A | #N/A | #N/A | #N/A | #N/A | #N/A | #N/A | #N/A | #N/A | #N/A | #N/A | #N/A | #N/A | #N/A | #N/A | #N/A | #N/A | #N/A | #N/A | #N/A | 1.23 | 1.188 | 1.146 | 1.104 | 1.062 | 1.02 | 0.986 | 0.952 | 0.918 | 0.884 | 0.85 | 0.828 | 0.806 | 0.784 | 0.762 | 0.74 | 0.738 | 0.736 | 0.734 | 0.732 | 0.73 | 0.728 | 0.726 | 0.724 | 0.722 | 0.72 | 0.718 | 0.716 | 0.714 | 0.712 | 0.71 | #N/A | #N/A | #N/A | #N/A | #N/A | #N/A | #N/A | #N/A | #N/A | #N/A | #N/A | #N/A | #N/A | #N/A | #N/A | #N/A | #N/A | #N/A | #N/A | #N/A | #N/A | #N/A | #N/A | #N/A | #N/A
[33 empty] | R407C | 6 | 526 | #N/A | #N/A | #N/A | #N/A | #N/A | #N/A | #N/A | #N/A | #N/A | #N/A | #N/A | #N/A | #N/A | #N/A | #N/A | #N/A | #N/A | #N/A | #N/A | #N/A | #N/A | #N/A | #N/A | #N/A | #N/A | #N/A | #N/A | #N/A | #N/A | #N/A | #N/A | #N/A | #N/A | #N/A | #N/A | #N/A | #N/A | #N/A | #N/A | #N/A | #N/A | #N/A | #N/A | #N/A | #N/A | #N/A | #N/A | #N/A | #N/A | #N/A | #N/A | #N/A | #N/A | #N/A | #N/A | #N/A | #N/A | #N/A | #N/A | #N/A | #N/A | #N/A | #N/A | #N/A | #N/A | #N/A | #N/A | #N/A | #N/A | #N/A | #N/A | #N/A | #N/A | #N/A | #N/A | 1.242 | 1.1996 | 1.1572 | 1.1148 | 1.0724 | 1.03 | 0.9956 | 0.9612 | 0.9268 | 0.8924 | 0.858 | 0.8356 | 0.8132 | 0.7908 | 0.7684 | 0.746 | 0.744 | 0.742 | 0.74 | 0.738 | 0.736 | 0.734 | 0.732 | 0.73 | 0.728 | 0.726 | 0.724 | 0.722 | 0.72 | 0.718 | 0.716 | #N/A | #N/A | #N/A | #N/A | #N/A | #N/A | #N/A | #N/A | #N/A | #N/A | #N/A | #N/A | #N/A | #N/A | #N/A | #N/A | #N/A | #N/A | #N/A | #N/A | #N/A | #N/A | #N/A | #N/A | #N/A
[33 empty] | R407C | 7 | 527 | #N/A | #N/A | #N/A | #N/A | #N/A | #N/A | #N/A | #N/A | #N/A | #N/A | #N/A | #N/A | #N/A | #N/A | #N/A | #N/A | #N/A | #N/A | #N/A | #N/A | #N/A | #N/A | #N/A | #N/A | #N/A | #N/A | #N/A | #N/A | #N/A | #N/A | #N/A | #N/A | #N/A | #N/A | #N/A | #N/A | #N/A | #N/A | #N/A | #N/A | #N/A | #N/A | #N/A | #N/A | #N/A | #N/A | #N/A | #N/A | #N/A | #N/A | #N/A | #N/A | #N/A | #N/A | #N/A | #N/A | #N/A | #N/A | #N/A | #N/A | #N/A | #N/A | #N/A | #N/A | #N/A | #N/A | #N/A | #N/A | #N/A | #N/A | #N/A | #N/A | #N/A | #N/A | #N/A | 1.254 | 1.2112 | 1.1684 | 1.1256 | 1.0828 | 1.04 | 1.0052 | 0.9704 | 0.9356 | 0.9008 | 0.866 | 0.8432 | 0.8204 | 0.7976 | 0.7748 | 0.752 | 0.75 | 0.748 | 0.746 | 0.744 | 0.742 | 0.74 | 0.738 | 0.736 | 0.734 | 0.732 | 0.73 | 0.728 | 0.726 | 0.724 | 0.722 | #N/A | #N/A | #N/A | #N/A | #N/A | #N/A | #N/A | #N/A | #N/A | #N/A | #N/A | #N/A | #N/A | #N/A | #N/A | #N/A | #N/A | #N/A | #N/A | #N/A | #N/A | #N/A | #N/A | #N/A | #N/A
[33 empty] | R407C | 8 | 528 | #N/A | #N/A | #N/A | #N/A | #N/A | #N/A | #N/A | #N/A | #N/A | #N/A | #N/A | #N/A | #N/A | #N/A | #N/A | #N/A | #N/A | #N/A | #N/A | #N/A | #N/A | #N/A | #N/A | #N/A | #N/A | #N/A | #N/A | #N/A | #N/A | #N/A | #N/A | #N/A | #N/A | #N/A | #N/A | #N/A | #N/A | #N/A | #N/A | #N/A | #N/A | #N/A | #N/A | #N/A | #N/A | #N/A | #N/A | #N/A | #N/A | #N/A | #N/A | #N/A | #N/A | #N/A | #N/A | #N/A | #N/A | #N/A | #N/A | #N/A | #N/A | #N/A | #N/A | #N/A | #N/A | #N/A | #N/A | #N/A | #N/A | #N/A | #N/A | #N/A | #N/A | #N/A | #N/A | 1.266 | 1.2228 | 1.1796 | 1.1364 | 1.0932 | 1.05 | 1.0148 | 0.9796 | 0.9444 | 0.9092 | 0.874 | 0.8508 | 0.8276 | 0.8044 | 0.7812 | 0.758 | 0.756 | 0.754 | 0.752 | 0.75 | 0.748 | 0.746 | 0.744 | 0.742 | 0.74 | 0.738 | 0.736 | 0.734 | 0.732 | 0.73 | 0.728 | #N/A | #N/A | #N/A | #N/A | #N/A | #N/A | #N/A | #N/A | #N/A | #N/A | #N/A | #N/A | #N/A | #N/A | #N/A | #N/A | #N/A | #N/A | #N/A | #N/A | #N/A | #N/A | #N/A | #N/A | #N/A
[33 empty] | R407C | 9 | 529 | #N/A | #N/A | #N/A | #N/A | #N/A | #N/A | #N/A | #N/A | #N/A | #N/A | #N/A | #N/A | #N/A | #N/A | #N/A | #N/A | #N/A | #N/A | #N/A | #N/A | #N/A | #N/A | #N/A | #N/A | #N/A | #N/A | #N/A | #N/A | #N/A | #N/A | #N/A | #N/A | #N/A | #N/A | #N/A | #N/A | #N/A | #N/A | #N/A | #N/A | #N/A | #N/A | #N/A | #N/A | #N/A | #N/A | #N/A | #N/A | #N/A | #N/A | #N/A | #N/A | #N/A | #N/A | #N/A | #N/A | #N/A | #N/A | #N/A | #N/A | #N/A | #N/A | #N/A | #N/A | #N/A | #N/A | #N/A | #N/A | #N/A | #N/A | #N/A | #N/A | #N/A | #N/A | #N/A | 1.278 | 1.2344 | 1.1908 | 1.1472 | 1.1036 | 1.06 | 1.0244 | 0.9888 | 0.9532 | 0.9176 | 0.882 | 0.8584 | 0.8348 | 0.8112 | 0.7876 | 0.764 | 0.762 | 0.76 | 0.758 | 0.756 | 0.754 | 0.752 | 0.75 | 0.748 | 0.746 | 0.744 | 0.742 | 0.74 | 0.738 | 0.736 | 0.734 | #N/A | #N/A | #N/A | #N/A | #N/A | #N/A | #N/A | #N/A | #N/A | #N/A | #N/A | #N/A | #N/A | #N/A | #N/A | #N/A | #N/A | #N/A | #N/A | #N/A | #N/A | #N/A | #N/A | #N/A | #N/A
[33 empty] | R407C | 10 | 530 | #N/A | #N/A | #N/A | #N/A | #N/A | #N/A | #N/A | #N/A | #N/A | #N/A | #N/A | #N/A | #N/A | #N/A | #N/A | #N/A | #N/A | #N/A | #N/A | #N/A | #N/A | #N/A | #N/A | #N/A | #N/A | #N/A | #N/A | #N/A | #N/A | #N/A | #N/A | #N/A | #N/A | #N/A | #N/A | #N/A | #N/A | #N/A | #N/A | #N/A | #N/A | #N/A | #N/A | #N/A | #N/A | #N/A | #N/A | #N/A | #N/A | #N/A | #N/A | #N/A | #N/A | #N/A | #N/A | #N/A | #N/A | #N/A | #N/A | #N/A | #N/A | #N/A | #N/A | #N/A | #N/A | #N/A | #N/A | #N/A | #N/A | #N/A | #N/A | #N/A | #N/A | #N/A | #N/A | 1.29 | 1.246 | 1.202 | 1.158 | 1.114 | 1.07 | 1.034 | 0.998 | 0.962 | 0.926 | 0.89 | 0.866 | 0.842 | 0.818 | 0.794 | 0.77 | 0.768 | 0.766 | 0.764 | 0.762 | 0.76 | 0.758 | 0.756 | 0.754 | 0.752 | 0.75 | 0.748 | 0.746 | 0.744 | 0.742 | 0.74 | 0.738 | 0.736 | 0.734 | 0.732 | 0.73 | #N/A | #N/A | #N/A | #N/A | #N/A | #N/A | #N/A | #N/A | #N/A | #N/A | #N/A | #N/A | #N/A | #N/A | #N/A | #N/A | #N/A | #N/A | #N/A | #N/A
[33 empty] | R407C | 11 | 531 | #N/A | #N/A | #N/A | #N/A | #N/A | #N/A | #N/A | #N/A | #N/A | #N/A | #N/A | #N/A | #N/A | #N/A | #N/A | #N/A | #N/A | #N/A | #N/A | #N/A | #N/A | #N/A | #N/A | #N/A | #N/A | #N/A | #N/A | #N/A | #N/A | #N/A | #N/A | #N/A | #N/A | #N/A | #N/A | #N/A | #N/A | #N/A | #N/A | #N/A | #N/A | #N/A | #N/A | #N/A | #N/A | #N/A | #N/A | #N/A | #N/A | #N/A | #N/A | #N/A | #N/A | #N/A | #N/A | #N/A | #N/A | #N/A | #N/A | #N/A | #N/A | #N/A | #N/A | #N/A | #N/A | #N/A | #N/A | #N/A | #N/A | #N/A | #N/A | #N/A | #N/A | #N/A | #N/A | 1.302 | 1.2576 | 1.2132 | 1.1688 | 1.1244 | 1.08 | 1.0436 | 1.0072 | 0.9708 | 0.9344 | 0.898 | 0.874 | 0.85 | 0.826 | 0.802 | 0.778 | 0.776 | 0.774 | 0.772 | 0.77 | 0.768 | 0.7656 | 0.7632 | 0.7608 | 0.7584 | 0.756 | 0.754 | 0.752 | 0.75 | 0.748 | 0.746 | 0.744 | 0.742 | 0.74 | 0.738 | 0.736 | #N/A | #N/A | #N/A | #N/A | #N/A | #N/A | #N/A | #N/A | #N/A | #N/A | #N/A | #N/A | #N/A | #N/A | #N/A | #N/A | #N/A | #N/A | #N/A | #N/A
[33 empty] | R407C | 12 | 532 | #N/A | #N/A | #N/A | #N/A | #N/A | #N/A | #N/A | #N/A | #N/A | #N/A | #N/A | #N/A | #N/A | #N/A | #N/A | #N/A | #N/A | #N/A | #N/A | #N/A | #N/A | #N/A | #N/A | #N/A | #N/A | #N/A | #N/A | #N/A | #N/A | #N/A | #N/A | #N/A | #N/A | #N/A | #N/A | #N/A | #N/A | #N/A | #N/A | #N/A | #N/A | #N/A | #N/A | #N/A | #N/A | #N/A | #N/A | #N/A | #N/A | #N/A | #N/A | #N/A | #N/A | #N/A | #N/A | #N/A | #N/A | #N/A | #N/A | #N/A | #N/A | #N/A | #N/A | #N/A | #N/A | #N/A | #N/A | #N/A | #N/A | #N/A | #N/A | #N/A | #N/A | #N/A | #N/A | 1.314 | 1.2692 | 1.2244 | 1.1796 | 1.1348 | 1.09 | 1.0532 | 1.0164 | 0.9796 | 0.9428 | 0.906 | 0.882 | 0.858 | 0.834 | 0.81 | 0.786 | 0.784 | 0.782 | 0.78 | 0.778 | 0.776 | 0.7732 | 0.7704 | 0.7676 | 0.7648 | 0.762 | 0.76 | 0.758 | 0.756 | 0.754 | 0.752 | 0.75 | 0.748 | 0.746 | 0.744 | 0.742 | #N/A | #N/A | #N/A | #N/A | #N/A | #N/A | #N/A | #N/A | #N/A | #N/A | #N/A | #N/A | #N/A | #N/A | #N/A | #N/A | #N/A | #N/A | #N/A | #N/A
[33 empty] | R407C | 13 | 533 | #N/A | #N/A | #N/A | #N/A | #N/A | #N/A | #N/A | #N/A | #N/A | #N/A | #N/A | #N/A | #N/A | #N/A | #N/A | #N/A | #N/A | #N/A | #N/A | #N/A | #N/A | #N/A | #N/A | #N/A | #N/A | #N/A | #N/A | #N/A | #N/A | #N/A | #N/A | #N/A | #N/A | #N/A | #N/A | #N/A | #N/A | #N/A | #N/A | #N/A | #N/A | #N/A | #N/A | #N/A | #N/A | #N/A | #N/A | #N/A | #N/A | #N/A | #N/A | #N/A | #N/A | #N/A | #N/A | #N/A | #N/A | #N/A | #N/A | #N/A | #N/A | #N/A | #N/A | #N/A | #N/A | #N/A | #N/A | #N/A | #N/A | #N/A | #N/A | #N/A | #N/A | #N/A | #N/A | 1.326 | 1.2808 | 1.2356 | 1.1904 | 1.1452 | 1.1 | 1.0628 | 1.0256 | 0.9884 | 0.9512 | 0.914 | 0.89 | 0.866 | 0.842 | 0.818 | 0.794 | 0.792 | 0.79 | 0.788 | 0.786 | 0.784 | 0.7808 | 0.7776 | 0.7744 | 0.7712 | 0.768 | 0.766 | 0.764 | 0.762 | 0.76 | 0.758 | 0.756 | 0.754 | 0.752 | 0.75 | 0.748 | #N/A | #N/A | #N/A | #N/A | #N/A | #N/A | #N/A | #N/A | #N/A | #N/A | #N/A | #N/A | #N/A | #N/A | #N/A | #N/A | #N/A | #N/A | #N/A | #N/A
[33 empty] | R407C | 14 | 534 | #N/A | #N/A | #N/A | #N/A | #N/A | #N/A | #N/A | #N/A | #N/A | #N/A | #N/A | #N/A | #N/A | #N/A | #N/A | #N/A | #N/A | #N/A | #N/A | #N/A | #N/A | #N/A | #N/A | #N/A | #N/A | #N/A | #N/A | #N/A | #N/A | #N/A | #N/A | #N/A | #N/A | #N/A | #N/A | #N/A | #N/A | #N/A | #N/A | #N/A | #N/A | #N/A | #N/A | #N/A | #N/A | #N/A | #N/A | #N/A | #N/A | #N/A | #N/A | #N/A | #N/A | #N/A | #N/A | #N/A | #N/A | #N/A | #N/A | #N/A | #N/A | #N/A | #N/A | #N/A | #N/A | #N/A | #N/A | #N/A | #N/A | #N/A | #N/A | #N/A | #N/A | #N/A | #N/A | 1.338 | 1.2924 | 1.2468 | 1.2012 | 1.1556 | 1.11 | 1.0724 | 1.0348 | 0.9972 | 0.9596 | 0.922 | 0.898 | 0.874 | 0.85 | 0.826 | 0.802 | 0.8 | 0.798 | 0.796 | 0.794 | 0.792 | 0.7884 | 0.7848 | 0.7812 | 0.7776 | 0.774 | 0.772 | 0.77 | 0.768 | 0.766 | 0.764 | 0.762 | 0.76 | 0.758 | 0.756 | 0.754 | #N/A | #N/A | #N/A | #N/A | #N/A | #N/A | #N/A | #N/A | #N/A | #N/A | #N/A | #N/A | #N/A | #N/A | #N/A | #N/A | #N/A | #N/A | #N/A | #N/A
[33 empty] | R407C | 15 | 535 | #N/A | #N/A | #N/A | #N/A | #N/A | #N/A | #N/A | #N/A | #N/A | #N/A | #N/A | #N/A | #N/A | #N/A | #N/A | #N/A | #N/A | #N/A | #N/A | #N/A | #N/A | #N/A | #N/A | #N/A | #N/A | #N/A | #N/A | #N/A | #N/A | #N/A | #N/A | #N/A | #N/A | #N/A | #N/A | #N/A | #N/A | #N/A | #N/A | #N/A | #N/A | #N/A | #N/A | #N/A | #N/A | #N/A | #N/A | #N/A | #N/A | #N/A | #N/A | #N/A | #N/A | #N/A | #N/A | #N/A | #N/A | #N/A | #N/A | #N/A | #N/A | #N/A | #N/A | #N/A | #N/A | #N/A | #N/A | #N/A | #N/A | #N/A | #N/A | #N/A | #N/A | #N/A | #N/A | 1.35 | 1.304 | 1.258 | 1.212 | 1.166 | 1.12 | 1.082 | 1.044 | 1.006 | 0.968 | 0.93 | 0.906 | 0.882 | 0.858 | 0.834 | 0.81 | 0.808 | 0.806 | 0.804 | 0.802 | 0.8 | 0.796 | 0.792 | 0.788 | 0.784 | 0.78 | 0.778 | 0.776 | 0.774 | 0.772 | 0.77 | 0.768 | 0.766 | 0.764 | 0.762 | 0.76 | 0.758 | 0.756 | 0.754 | 0.752 | 0.75 | #N/A | #N/A | #N/A | #N/A | #N/A | #N/A | #N/A | #N/A | #N/A | #N/A | #N/A | #N/A | #N/A | #N/A | #N/A
[33 empty] | R407C | 16 | 536 | #N/A | #N/A | #N/A | #N/A | #N/A | #N/A | #N/A | #N/A | #N/A | #N/A | #N/A | #N/A | #N/A | #N/A | #N/A | #N/A | #N/A | #N/A | #N/A | #N/A | #N/A | #N/A | #N/A | #N/A | #N/A | #N/A | #N/A | #N/A | #N/A | #N/A | #N/A | #N/A | #N/A | #N/A | #N/A | #N/A | #N/A | #N/A | #N/A | #N/A | #N/A | #N/A | #N/A | #N/A | #N/A | #N/A | #N/A | #N/A | #N/A | #N/A | #N/A | #N/A | #N/A | #N/A | #N/A | #N/A | #N/A | #N/A | #N/A | #N/A | #N/A | #N/A | #N/A | #N/A | #N/A | #N/A | #N/A | #N/A | #N/A | #N/A | #N/A | #N/A | #N/A | #N/A | #N/A | 1.366 | 1.3192 | 1.2724 | 1.2256 | 1.1788 | 1.132 | 1.0936 | 1.0552 | 1.0168 | 0.9784 | 0.94 | 0.9156 | 0.8912 | 0.8668 | 0.8424 | 0.818 | 0.816 | 0.814 | 0.812 | 0.81 | 0.808 | 0.804 | 0.8 | 0.796 | 0.792 | 0.788 | 0.786 | 0.784 | 0.782 | 0.78 | 0.778 | 0.776 | 0.774 | 0.772 | 0.77 | 0.768 | 0.766 | 0.764 | 0.762 | 0.76 | 0.758 | #N/A | #N/A | #N/A | #N/A | #N/A | #N/A | #N/A | #N/A | #N/A | #N/A | #N/A | #N/A | #N/A | #N/A | #N/A
[33 empty] | R407C | 17 | 537 | #N/A | #N/A | #N/A | #N/A | #N/A | #N/A | #N/A | #N/A | #N/A | #N/A | #N/A | #N/A | #N/A | #N/A | #N/A | #N/A | #N/A | #N/A | #N/A | #N/A | #N/A | #N/A | #N/A | #N/A | #N/A | #N/A | #N/A | #N/A | #N/A | #N/A | #N/A | #N/A | #N/A | #N/A | #N/A | #N/A | #N/A | #N/A | #N/A | #N/A | #N/A | #N/A | #N/A | #N/A | #N/A | #N/A | #N/A | #N/A | #N/A | #N/A | #N/A | #N/A | #N/A | #N/A | #N/A | #N/A | #N/A | #N/A | #N/A | #N/A | #N/A | #N/A | #N/A | #N/A | #N/A | #N/A | #N/A | #N/A | #N/A | #N/A | #N/A | #N/A | #N/A | #N/A | #N/A | 1.382 | 1.3344 | 1.2868 | 1.2392 | 1.1916 | 1.144 | 1.1052 | 1.0664 | 1.0276 | 0.9888 | 0.95 | 0.9252 | 0.9004 | 0.8756 | 0.8508 | 0.826 | 0.824 | 0.822 | 0.82 | 0.818 | 0.816 | 0.812 | 0.808 | 0.804 | 0.8 | 0.796 | 0.794 | 0.792 | 0.79 | 0.788 | 0.786 | 0.784 | 0.782 | 0.78 | 0.778 | 0.776 | 0.774 | 0.772 | 0.77 | 0.768 | 0.766 | #N/A | #N/A | #N/A | #N/A | #N/A | #N/A | #N/A | #N/A | #N/A | #N/A | #N/A | #N/A | #N/A | #N/A | #N/A
[33 empty] | R407C | 18 | 538 | #N/A | #N/A | #N/A | #N/A | #N/A | #N/A | #N/A | #N/A | #N/A | #N/A | #N/A | #N/A | #N/A | #N/A | #N/A | #N/A | #N/A | #N/A | #N/A | #N/A | #N/A | #N/A | #N/A | #N/A | #N/A | #N/A | #N/A | #N/A | #N/A | #N/A | #N/A | #N/A | #N/A | #N/A | #N/A | #N/A | #N/A | #N/A | #N/A | #N/A | #N/A | #N/A | #N/A | #N/A | #N/A | #N/A | #N/A | #N/A | #N/A | #N/A | #N/A | #N/A | #N/A | #N/A | #N/A | #N/A | #N/A | #N/A | #N/A | #N/A | #N/A | #N/A | #N/A | #N/A | #N/A | #N/A | #N/A | #N/A | #N/A | #N/A | #N/A | #N/A | #N/A | #N/A | #N/A | 1.398 | 1.3496 | 1.3012 | 1.2528 | 1.2044 | 1.156 | 1.1168 | 1.0776 | 1.0384 | 0.9992 | 0.96 | 0.9348 | 0.9096 | 0.8844 | 0.8592 | 0.834 | 0.832 | 0.83 | 0.828 | 0.826 | 0.824 | 0.82 | 0.816 | 0.812 | 0.808 | 0.804 | 0.802 | 0.8 | 0.798 | 0.796 | 0.794 | 0.792 | 0.79 | 0.788 | 0.786 | 0.784 | 0.782 | 0.78 | 0.778 | 0.776 | 0.774 | #N/A | #N/A | #N/A | #N/A | #N/A | #N/A | #N/A | #N/A | #N/A | #N/A | #N/A | #N/A | #N/A | #N/A | #N/A
[33 empty] | R407C | 19 | 539 | #N/A | #N/A | #N/A | #N/A | #N/A | #N/A | #N/A | #N/A | #N/A | #N/A | #N/A | #N/A | #N/A | #N/A | #N/A | #N/A | #N/A | #N/A | #N/A | #N/A | #N/A | #N/A | #N/A | #N/A | #N/A | #N/A | #N/A | #N/A | #N/A | #N/A | #N/A | #N/A | #N/A | #N/A | #N/A | #N/A | #N/A | #N/A | #N/A | #N/A | #N/A | #N/A | #N/A | #N/A | #N/A | #N/A | #N/A | #N/A | #N/A | #N/A | #N/A | #N/A | #N/A | #N/A | #N/A | #N/A | #N/A | #N/A | #N/A | #N/A | #N/A | #N/A | #N/A | #N/A | #N/A | #N/A | #N/A | #N/A | #N/A | #N/A | #N/A | #N/A | #N/A | #N/A | #N/A | 1.414 | 1.3648 | 1.3156 | 1.2664 | 1.2172 | 1.168 | 1.1284 | 1.0888 | 1.0492 | 1.0096 | 0.97 | 0.9444 | 0.9188 | 0.8932 | 0.8676 | 0.842 | 0.84 | 0.838 | 0.836 | 0.834 | 0.832 | 0.828 | 0.824 | 0.82 | 0.816 | 0.812 | 0.81 | 0.808 | 0.806 | 0.804 | 0.802 | 0.8 | 0.798 | 0.796 | 0.794 | 0.792 | 0.79 | 0.788 | 0.786 | 0.784 | 0.782 | #N/A | #N/A | #N/A | #N/A | #N/A | #N/A | #N/A | #N/A | #N/A | #N/A | #N/A | #N/A | #N/A | #N/A | #N/A
[33 empty] | R407C | 20 | 540 | #N/A | #N/A | #N/A | #N/A | #N/A | #N/A | #N/A | #N/A | #N/A | #N/A | #N/A | #N/A | #N/A | #N/A | #N/A | #N/A | #N/A | #N/A | #N/A | #N/A | #N/A | #N/A | #N/A | #N/A | #N/A | #N/A | #N/A | #N/A | #N/A | #N/A | #N/A | #N/A | #N/A | #N/A | #N/A | #N/A | #N/A | #N/A | #N/A | #N/A | #N/A | #N/A | #N/A | #N/A | #N/A | #N/A | #N/A | #N/A | #N/A | #N/A | #N/A | #N/A | #N/A | #N/A | #N/A | #N/A | #N/A | #N/A | #N/A | #N/A | #N/A | #N/A | #N/A | #N/A | #N/A | #N/A | #N/A | #N/A | #N/A | #N/A | #N/A | #N/A | #N/A | #N/A | #N/A | 1.43 | 1.38 | 1.33 | 1.28 | 1.23 | 1.18 | 1.14 | 1.1 | 1.06 | 1.02 | 0.98 | 0.954 | 0.928 | 0.902 | 0.876 | 0.85 | 0.848 | 0.846 | 0.844 | 0.842 | 0.84 | 0.836 | 0.832 | 0.828 | 0.824 | 0.82 | 0.818 | 0.816 | 0.814 | 0.812 | 0.81 | 0.808 | 0.806 | 0.804 | 0.802 | 0.8 | 0.798 | 0.796 | 0.794 | 0.792 | 0.79 | 0.788 | 0.786 | 0.784 | 0.782 | 0.78 | #N/A | #N/A | #N/A | #N/A | #N/A | #N/A | #N/A | #N/A | #N/A | #N/A
[33 empty] | R407C | 21 | 541 | #N/A | #N/A | #N/A | #N/A | #N/A | #N/A | #N/A | #N/A | #N/A | #N/A | #N/A | #N/A | #N/A | #N/A | #N/A | #N/A | #N/A | #N/A | #N/A | #N/A | #N/A | #N/A | #N/A | #N/A | #N/A | #N/A | #N/A | #N/A | #N/A | #N/A | #N/A | #N/A | #N/A | #N/A | #N/A | #N/A | #N/A | #N/A | #N/A | #N/A | #N/A | #N/A | #N/A | #N/A | #N/A | #N/A | #N/A | #N/A | #N/A | #N/A | #N/A | #N/A | #N/A | #N/A | #N/A | #N/A | #N/A | #N/A | #N/A | #N/A | #N/A | #N/A | #N/A | #N/A | #N/A | #N/A | #N/A | #N/A | #N/A | #N/A | #N/A | #N/A | #N/A | #N/A | #N/A | 1.446 | 1.3956 | 1.3452 | 1.2948 | 1.2444 | 1.194 | 1.1532 | 1.1124 | 1.0716 | 1.0308 | 0.99 | 0.964 | 0.938 | 0.912 | 0.886 | 0.86 | 0.8576 | 0.8552 | 0.8528 | 0.8504 | 0.848 | 0.8444 | 0.8408 | 0.8372 | 0.8336 | 0.83 | 0.8276 | 0.8252 | 0.8228 | 0.8204 | 0.818 | 0.816 | 0.814 | 0.812 | 0.81 | 0.808 | 0.806 | 0.804 | 0.802 | 0.8 | 0.798 | 0.796 | 0.794 | 0.792 | 0.79 | 0.788 | #N/A | #N/A | #N/A | #N/A | #N/A | #N/A | #N/A | #N/A | #N/A | #N/A
[33 empty] | R407C | 22 | 542 | #N/A | #N/A | #N/A | #N/A | #N/A | #N/A | #N/A | #N/A | #N/A | #N/A | #N/A | #N/A | #N/A | #N/A | #N/A | #N/A | #N/A | #N/A | #N/A | #N/A | #N/A | #N/A | #N/A | #N/A | #N/A | #N/A | #N/A | #N/A | #N/A | #N/A | #N/A | #N/A | #N/A | #N/A | #N/A | #N/A | #N/A | #N/A | #N/A | #N/A | #N/A | #N/A | #N/A | #N/A | #N/A | #N/A | #N/A | #N/A | #N/A | #N/A | #N/A | #N/A | #N/A | #N/A | #N/A | #N/A | #N/A | #N/A | #N/A | #N/A | #N/A | #N/A | #N/A | #N/A | #N/A | #N/A | #N/A | #N/A | #N/A | #N/A | #N/A | #N/A | #N/A | #N/A | #N/A | 1.462 | 1.4112 | 1.3604 | 1.3096 | 1.2588 | 1.208 | 1.1664 | 1.1248 | 1.0832 | 1.0416 | 1 | 0.974 | 0.948 | 0.922 | 0.896 | 0.87 | 0.8672 | 0.8644 | 0.8616 | 0.8588 | 0.856 | 0.8528 | 0.8496 | 0.8464 | 0.8432 | 0.84 | 0.8372 | 0.8344 | 0.8316 | 0.8288 | 0.826 | 0.824 | 0.822 | 0.82 | 0.818 | 0.816 | 0.814 | 0.812 | 0.81 | 0.808 | 0.806 | 0.804 | 0.802 | 0.8 | 0.798 | 0.796 | #N/A | #N/A | #N/A | #N/A | #N/A | #N/A | #N/A | #N/A | #N/A | #N/A
[33 empty] | R407C | 23 | 543 | #N/A | #N/A | #N/A | #N/A | #N/A | #N/A | #N/A | #N/A | #N/A | #N/A | #N/A | #N/A | #N/A | #N/A | #N/A | #N/A | #N/A | #N/A | #N/A | #N/A | #N/A | #N/A | #N/A | #N/A | #N/A | #N/A | #N/A | #N/A | #N/A | #N/A | #N/A | #N/A | #N/A | #N/A | #N/A | #N/A | #N/A | #N/A | #N/A | #N/A | #N/A | #N/A | #N/A | #N/A | #N/A | #N/A | #N/A | #N/A | #N/A | #N/A | #N/A | #N/A | #N/A | #N/A | #N/A | #N/A | #N/A | #N/A | #N/A | #N/A | #N/A | #N/A | #N/A | #N/A | #N/A | #N/A | #N/A | #N/A | #N/A | #N/A | #N/A | #N/A | #N/A | #N/A | #N/A | 1.478 | 1.4268 | 1.3756 | 1.3244 | 1.2732 | 1.222 | 1.1796 | 1.1372 | 1.0948 | 1.0524 | 1.01 | 0.984 | 0.958 | 0.932 | 0.906 | 0.88 | 0.8768 | 0.8736 | 0.8704 | 0.8672 | 0.864 | 0.8612 | 0.8584 | 0.8556 | 0.8528 | 0.85 | 0.8468 | 0.8436 | 0.8404 | 0.8372 | 0.834 | 0.832 | 0.83 | 0.828 | 0.826 | 0.824 | 0.822 | 0.82 | 0.818 | 0.816 | 0.814 | 0.812 | 0.81 | 0.808 | 0.806 | 0.804 | #N/A | #N/A | #N/A | #N/A | #N/A | #N/A | #N/A | #N/A | #N/A | #N/A
[33 empty] | R407C | 24 | 544 | #N/A | #N/A | #N/A | #N/A | #N/A | #N/A | #N/A | #N/A | #N/A | #N/A | #N/A | #N/A | #N/A | #N/A | #N/A | #N/A | #N/A | #N/A | #N/A | #N/A | #N/A | #N/A | #N/A | #N/A | #N/A | #N/A | #N/A | #N/A | #N/A | #N/A | #N/A | #N/A | #N/A | #N/A | #N/A | #N/A | #N/A | #N/A | #N/A | #N/A | #N/A | #N/A | #N/A | #N/A | #N/A | #N/A | #N/A | #N/A | #N/A | #N/A | #N/A | #N/A | #N/A | #N/A | #N/A | #N/A | #N/A | #N/A | #N/A | #N/A | #N/A | #N/A | #N/A | #N/A | #N/A | #N/A | #N/A | #N/A | #N/A | #N/A | #N/A | #N/A | #N/A | #N/A | #N/A | 1.494 | 1.4424 | 1.3908 | 1.3392 | 1.2876 | 1.236 | 1.1928 | 1.1496 | 1.1064 | 1.0632 | 1.02 | 0.994 | 0.968 | 0.942 | 0.916 | 0.89 | 0.8864 | 0.8828 | 0.8792 | 0.8756 | 0.872 | 0.8696 | 0.8672 | 0.8648 | 0.8624 | 0.86 | 0.8564 | 0.8528 | 0.8492 | 0.8456 | 0.842 | 0.84 | 0.838 | 0.836 | 0.834 | 0.832 | 0.83 | 0.828 | 0.826 | 0.824 | 0.822 | 0.82 | 0.818 | 0.816 | 0.814 | 0.812 | #N/A | #N/A | #N/A | #N/A | #N/A | #N/A | #N/A | #N/A | #N/A | #N/A
[33 empty] | R407C | 25 | 545 | #N/A | #N/A | #N/A | #N/A | #N/A | #N/A | #N/A | #N/A | #N/A | #N/A | #N/A | #N/A | #N/A | #N/A | #N/A | #N/A | #N/A | #N/A | #N/A | #N/A | #N/A | #N/A | #N/A | #N/A | #N/A | #N/A | #N/A | #N/A | #N/A | #N/A | #N/A | #N/A | #N/A | #N/A | #N/A | #N/A | #N/A | #N/A | #N/A | #N/A | #N/A | #N/A | #N/A | #N/A | #N/A | #N/A | #N/A | #N/A | #N/A | #N/A | #N/A | #N/A | #N/A | #N/A | #N/A | #N/A | #N/A | #N/A | #N/A | #N/A | #N/A | #N/A | #N/A | #N/A | #N/A | #N/A | #N/A | #N/A | #N/A | #N/A | #N/A | #N/A | #N/A | #N/A | #N/A | 1.51 | 1.458 | 1.406 | 1.354 | 1.302 | 1.25 | 1.206 | 1.162 | 1.118 | 1.074 | 1.03 | 1.004 | 0.978 | 0.952 | 0.926 | 0.9 | 0.896 | 0.892 | 0.888 | 0.884 | 0.88 | 0.878 | 0.876 | 0.874 | 0.872 | 0.87 | 0.866 | 0.862 | 0.858 | 0.854 | 0.85 | 0.848 | 0.846 | 0.844 | 0.842 | 0.84 | 0.838 | 0.836 | 0.834 | 0.832 | 0.83 | 0.828 | 0.826 | 0.824 | 0.822 | 0.82 | 0.818 | 0.816 | 0.814 | 0.812 | 0.81 | #N/A | #N/A | #N/A | #N/A | #N/A
[33 empty] | R407C | 26 | 546 | #N/A | #N/A | #N/A | #N/A | #N/A | #N/A | #N/A | #N/A | #N/A | #N/A | #N/A | #N/A | #N/A | #N/A | #N/A | #N/A | #N/A | #N/A | #N/A | #N/A | #N/A | #N/A | #N/A | #N/A | #N/A | #N/A | #N/A | #N/A | #N/A | #N/A | #N/A | #N/A | #N/A | #N/A | #N/A | #N/A | #N/A | #N/A | #N/A | #N/A | #N/A | #N/A | #N/A | #N/A | #N/A | #N/A | #N/A | #N/A | #N/A | #N/A | #N/A | #N/A | #N/A | #N/A | #N/A | #N/A | #N/A | #N/A | #N/A | #N/A | #N/A | #N/A | #N/A | #N/A | #N/A | #N/A | #N/A | #N/A | #N/A | #N/A | #N/A | #N/A | #N/A | #N/A | #N/A | 1.528 | 1.4752 | 1.4224 | 1.3696 | 1.3168 | 1.264 | 1.22 | 1.176 | 1.132 | 1.088 | 1.044 | 1.0172 | 0.9904 | 0.9636 | 0.9368 | 0.91 | 0.906 | 0.902 | 0.898 | 0.894 | 0.89 | 0.888 | 0.886 | 0.884 | 0.882 | 0.88 | 0.876 | 0.872 | 0.868 | 0.864 | 0.86 | 0.858 | 0.856 | 0.854 | 0.852 | 0.85 | 0.848 | 0.846 | 0.844 | 0.842 | 0.84 | 0.838 | 0.836 | 0.834 | 0.832 | 0.83 | 0.8276 | 0.8252 | 0.8228 | 0.8204 | 0.818 | #N/A | #N/A | #N/A | #N/A | #N/A
[33 empty] | R407C | 27 | 547 | #N/A | #N/A | #N/A | #N/A | #N/A | #N/A | #N/A | #N/A | #N/A | #N/A | #N/A | #N/A | #N/A | #N/A | #N/A | #N/A | #N/A | #N/A | #N/A | #N/A | #N/A | #N/A | #N/A | #N/A | #N/A | #N/A | #N/A | #N/A | #N/A | #N/A | #N/A | #N/A | #N/A | #N/A | #N/A | #N/A | #N/A | #N/A | #N/A | #N/A | #N/A | #N/A | #N/A | #N/A | #N/A | #N/A | #N/A | #N/A | #N/A | #N/A | #N/A | #N/A | #N/A | #N/A | #N/A | #N/A | #N/A | #N/A | #N/A | #N/A | #N/A | #N/A | #N/A | #N/A | #N/A | #N/A | #N/A | #N/A | #N/A | #N/A | #N/A | #N/A | #N/A | #N/A | #N/A | 1.546 | 1.4924 | 1.4388 | 1.3852 | 1.3316 | 1.278 | 1.234 | 1.19 | 1.146 | 1.102 | 1.058 | 1.0304 | 1.0028 | 0.9752 | 0.9476 | 0.92 | 0.916 | 0.912 | 0.908 | 0.904 | 0.9 | 0.898 | 0.896 | 0.894 | 0.892 | 0.89 | 0.886 | 0.882 | 0.878 | 0.874 | 0.87 | 0.868 | 0.866 | 0.864 | 0.862 | 0.86 | 0.858 | 0.856 | 0.854 | 0.852 | 0.85 | 0.848 | 0.846 | 0.844 | 0.842 | 0.84 | 0.8372 | 0.8344 | 0.8316 | 0.8288 | 0.826 | #N/A | #N/A | #N/A | #N/A | #N/A
[33 empty] | R407C | 28 | 548 | #N/A | #N/A | #N/A | #N/A | #N/A | #N/A | #N/A | #N/A | #N/A | #N/A | #N/A | #N/A | #N/A | #N/A | #N/A | #N/A | #N/A | #N/A | #N/A | #N/A | #N/A | #N/A | #N/A | #N/A | #N/A | #N/A | #N/A | #N/A | #N/A | #N/A | #N/A | #N/A | #N/A | #N/A | #N/A | #N/A | #N/A | #N/A | #N/A | #N/A | #N/A | #N/A | #N/A | #N/A | #N/A | #N/A | #N/A | #N/A | #N/A | #N/A | #N/A | #N/A | #N/A | #N/A | #N/A | #N/A | #N/A | #N/A | #N/A | #N/A | #N/A | #N/A | #N/A | #N/A | #N/A | #N/A | #N/A | #N/A | #N/A | #N/A | #N/A | #N/A | #N/A | #N/A | #N/A | 1.564 | 1.5096 | 1.4552 | 1.4008 | 1.3464 | 1.292 | 1.248 | 1.204 | 1.16 | 1.116 | 1.072 | 1.0436 | 1.0152 | 0.9868 | 0.9584 | 0.93 | 0.926 | 0.922 | 0.918 | 0.914 | 0.91 | 0.908 | 0.906 | 0.904 | 0.902 | 0.9 | 0.896 | 0.892 | 0.888 | 0.884 | 0.88 | 0.878 | 0.876 | 0.874 | 0.872 | 0.87 | 0.868 | 0.866 | 0.864 | 0.862 | 0.86 | 0.858 | 0.856 | 0.854 | 0.852 | 0.85 | 0.8468 | 0.8436 | 0.8404 | 0.8372 | 0.834 | #N/A | #N/A | #N/A | #N/A | #N/A
[33 empty] | R407C | 29 | 549 | #N/A | #N/A | #N/A | #N/A | #N/A | #N/A | #N/A | #N/A | #N/A | #N/A | #N/A | #N/A | #N/A | #N/A | #N/A | #N/A | #N/A | #N/A | #N/A | #N/A | #N/A | #N/A | #N/A | #N/A | #N/A | #N/A | #N/A | #N/A | #N/A | #N/A | #N/A | #N/A | #N/A | #N/A | #N/A | #N/A | #N/A | #N/A | #N/A | #N/A | #N/A | #N/A | #N/A | #N/A | #N/A | #N/A | #N/A | #N/A | #N/A | #N/A | #N/A | #N/A | #N/A | #N/A | #N/A | #N/A | #N/A | #N/A | #N/A | #N/A | #N/A | #N/A | #N/A | #N/A | #N/A | #N/A | #N/A | #N/A | #N/A | #N/A | #N/A | #N/A | #N/A | #N/A | #N/A | 1.582 | 1.5268 | 1.4716 | 1.4164 | 1.3612 | 1.306 | 1.262 | 1.218 | 1.174 | 1.13 | 1.086 | 1.0568 | 1.0276 | 0.9984 | 0.9692 | 0.94 | 0.936 | 0.932 | 0.928 | 0.924 | 0.92 | 0.918 | 0.916 | 0.914 | 0.912 | 0.91 | 0.906 | 0.902 | 0.898 | 0.894 | 0.89 | 0.888 | 0.886 | 0.884 | 0.882 | 0.88 | 0.878 | 0.876 | 0.874 | 0.872 | 0.87 | 0.868 | 0.866 | 0.864 | 0.862 | 0.86 | 0.8564 | 0.8528 | 0.8492 | 0.8456 | 0.842 | #N/A | #N/A | #N/A | #N/A | #N/A
[33 empty] | R407C | 30 | 550 | #N/A | #N/A | #N/A | #N/A | #N/A | #N/A | #N/A | #N/A | #N/A | #N/A | #N/A | #N/A | #N/A | #N/A | #N/A | #N/A | #N/A | #N/A | #N/A | #N/A | #N/A | #N/A | #N/A | #N/A | #N/A | #N/A | #N/A | #N/A | #N/A | #N/A | #N/A | #N/A | #N/A | #N/A | #N/A | #N/A | #N/A | #N/A | #N/A | #N/A | #N/A | #N/A | #N/A | #N/A | #N/A | #N/A | #N/A | #N/A | #N/A | #N/A | #N/A | #N/A | #N/A | #N/A | #N/A | #N/A | #N/A | #N/A | #N/A | #N/A | #N/A | #N/A | #N/A | #N/A | #N/A | #N/A | #N/A | #N/A | #N/A | #N/A | #N/A | #N/A | #N/A | #N/A | #N/A | 1.6 | 1.544 | 1.488 | 1.432 | 1.376 | 1.32 | 1.276 | 1.232 | 1.188 | 1.144 | 1.1 | 1.07 | 1.04 | 1.01 | 0.98 | 0.95 | 0.946 | 0.942 | 0.938 | 0.934 | 0.93 | 0.928 | 0.926 | 0.924 | 0.922 | 0.92 | 0.916 | 0.912 | 0.908 | 0.904 | 0.9 | 0.898 | 0.896 | 0.894 | 0.892 | 0.89 | 0.888 | 0.886 | 0.884 | 0.882 | 0.88 | 0.878 | 0.876 | 0.874 | 0.872 | 0.87 | 0.866 | 0.862 | 0.858 | 0.854 | 0.85 | 0.85 | 0.85 | 0.85 | 0.85 | 0.85
[33 empty] | R407C | 31 | 551 | #N/A | #N/A | #N/A | #N/A | #N/A | #N/A | #N/A | #N/A | #N/A | #N/A | #N/A | #N/A | #N/A | #N/A | #N/A | #N/A | #N/A | #N/A | #N/A | #N/A | #N/A | #N/A | #N/A | #N/A | #N/A | #N/A | #N/A | #N/A | #N/A | #N/A | #N/A | #N/A | #N/A | #N/A | #N/A | #N/A | #N/A | #N/A | #N/A | #N/A | #N/A | #N/A | #N/A | #N/A | #N/A | #N/A | #N/A | #N/A | #N/A | #N/A | #N/A | #N/A | #N/A | #N/A | #N/A | #N/A | #N/A | #N/A | #N/A | #N/A | #N/A | #N/A | #N/A | #N/A | #N/A | #N/A | #N/A | #N/A | #N/A | #N/A | #N/A | #N/A | #N/A | #N/A | #N/A | 1.622 | 1.5652 | 1.5084 | 1.4516 | 1.3948 | 1.338 | 1.2932 | 1.2484 | 1.2036 | 1.1588 | 1.114 | 1.0836 | 1.0532 | 1.0228 | 0.9924 | 0.962 | 0.958 | 0.954 | 0.95 | 0.946 | 0.942 | 0.94 | 0.938 | 0.936 | 0.934 | 0.932 | 0.928 | 0.924 | 0.92 | 0.916 | 0.912 | 0.9096 | 0.9072 | 0.9048 | 0.9024 | 0.9 | 0.898 | 0.896 | 0.894 | 0.892 | 0.89 | 0.888 | 0.886 | 0.884 | 0.882 | 0.88 | 0.876 | 0.872 | 0.868 | 0.864 | 0.86 | 0.8596 | 0.8592 | 0.8588 | 0.8584 | 0.858
[33 empty] | R407C | 32 | 552 | #N/A | #N/A | #N/A | #N/A | #N/A | #N/A | #N/A | #N/A | #N/A | #N/A | #N/A | #N/A | #N/A | #N/A | #N/A | #N/A | #N/A | #N/A | #N/A | #N/A | #N/A | #N/A | #N/A | #N/A | #N/A | #N/A | #N/A | #N/A | #N/A | #N/A | #N/A | #N/A | #N/A | #N/A | #N/A | #N/A | #N/A | #N/A | #N/A | #N/A | #N/A | #N/A | #N/A | #N/A | #N/A | #N/A | #N/A | #N/A | #N/A | #N/A | #N/A | #N/A | #N/A | #N/A | #N/A | #N/A | #N/A | #N/A | #N/A | #N/A | #N/A | #N/A | #N/A | #N/A | #N/A | #N/A | #N/A | #N/A | #N/A | #N/A | #N/A | #N/A | #N/A | #N/A | #N/A | 1.644 | 1.5864 | 1.5288 | 1.4712 | 1.4136 | 1.356 | 1.3104 | 1.2648 | 1.2192 | 1.1736 | 1.128 | 1.0972 | 1.0664 | 1.0356 | 1.0048 | 0.974 | 0.97 | 0.966 | 0.962 | 0.958 | 0.954 | 0.952 | 0.95 | 0.948 | 0.946 | 0.944 | 0.94 | 0.936 | 0.932 | 0.928 | 0.924 | 0.9212 | 0.9184 | 0.9156 | 0.9128 | 0.91 | 0.908 | 0.906 | 0.904 | 0.902 | 0.9 | 0.898 | 0.896 | 0.894 | 0.892 | 0.89 | 0.886 | 0.882 | 0.878 | 0.874 | 0.87 | 0.8692 | 0.8684 | 0.8676 | 0.8668 | 0.866
[33 empty] | R407C | 33 | 553 | #N/A | #N/A | #N/A | #N/A | #N/A | #N/A | #N/A | #N/A | #N/A | #N/A | #N/A | #N/A | #N/A | #N/A | #N/A | #N/A | #N/A | #N/A | #N/A | #N/A | #N/A | #N/A | #N/A | #N/A | #N/A | #N/A | #N/A | #N/A | #N/A | #N/A | #N/A | #N/A | #N/A | #N/A | #N/A | #N/A | #N/A | #N/A | #N/A | #N/A | #N/A | #N/A | #N/A | #N/A | #N/A | #N/A | #N/A | #N/A | #N/A | #N/A | #N/A | #N/A | #N/A | #N/A | #N/A | #N/A | #N/A | #N/A | #N/A | #N/A | #N/A | #N/A | #N/A | #N/A | #N/A | #N/A | #N/A | #N/A | #N/A | #N/A | #N/A | #N/A | #N/A | #N/A | #N/A | 1.666 | 1.6076 | 1.5492 | 1.4908 | 1.4324 | 1.374 | 1.3276 | 1.2812 | 1.2348 | 1.1884 | 1.142 | 1.1108 | 1.0796 | 1.0484 | 1.0172 | 0.986 | 0.982 | 0.978 | 0.974 | 0.97 | 0.966 | 0.964 | 0.962 | 0.96 | 0.958 | 0.956 | 0.952 | 0.948 | 0.944 | 0.94 | 0.936 | 0.9328 | 0.9296 | 0.9264 | 0.9232 | 0.92 | 0.918 | 0.916 | 0.914 | 0.912 | 0.91 | 0.908 | 0.906 | 0.904 | 0.902 | 0.9 | 0.896 | 0.892 | 0.888 | 0.884 | 0.88 | 0.8788 | 0.8776 | 0.8764 | 0.8752 | 0.874
[33 empty] | R407C | 34 | 554 | #N/A | #N/A | #N/A | #N/A | #N/A | #N/A | #N/A | #N/A | #N/A | #N/A | #N/A | #N/A | #N/A | #N/A | #N/A | #N/A | #N/A | #N/A | #N/A | #N/A | #N/A | #N/A | #N/A | #N/A | #N/A | #N/A | #N/A | #N/A | #N/A | #N/A | #N/A | #N/A | #N/A | #N/A | #N/A | #N/A | #N/A | #N/A | #N/A | #N/A | #N/A | #N/A | #N/A | #N/A | #N/A | #N/A | #N/A | #N/A | #N/A | #N/A | #N/A | #N/A | #N/A | #N/A | #N/A | #N/A | #N/A | #N/A | #N/A | #N/A | #N/A | #N/A | #N/A | #N/A | #N/A | #N/A | #N/A | #N/A | #N/A | #N/A | #N/A | #N/A | #N/A | #N/A | #N/A | 1.688 | 1.6288 | 1.5696 | 1.5104 | 1.4512 | 1.392 | 1.3448 | 1.2976 | 1.2504 | 1.2032 | 1.156 | 1.1244 | 1.0928 | 1.0612 | 1.0296 | 0.998 | 0.994 | 0.99 | 0.986 | 0.982 | 0.978 | 0.976 | 0.974 | 0.972 | 0.97 | 0.968 | 0.964 | 0.96 | 0.956 | 0.952 | 0.948 | 0.9444 | 0.9408 | 0.9372 | 0.9336 | 0.93 | 0.928 | 0.926 | 0.924 | 0.922 | 0.92 | 0.918 | 0.916 | 0.914 | 0.912 | 0.91 | 0.906 | 0.902 | 0.898 | 0.894 | 0.89 | 0.8884 | 0.8868 | 0.8852 | 0.8836 | 0.882
[33 empty] | R407C | 35 | 555 | #N/A | #N/A | #N/A | #N/A | #N/A | #N/A | #N/A | #N/A | #N/A | #N/A | #N/A | #N/A | #N/A | #N/A | #N/A | #N/A | #N/A | #N/A | #N/A | #N/A | #N/A | #N/A | #N/A | #N/A | #N/A | #N/A | #N/A | #N/A | #N/A | #N/A | #N/A | #N/A | #N/A | #N/A | #N/A | #N/A | #N/A | #N/A | #N/A | #N/A | #N/A | #N/A | #N/A | #N/A | #N/A | #N/A | #N/A | #N/A | #N/A | #N/A | #N/A | #N/A | #N/A | #N/A | #N/A | #N/A | #N/A | #N/A | #N/A | #N/A | #N/A | #N/A | #N/A | #N/A | #N/A | #N/A | #N/A | #N/A | #N/A | #N/A | #N/A | #N/A | #N/A | #N/A | #N/A | 1.71 | 1.65 | 1.59 | 1.53 | 1.47 | 1.41 | 1.362 | 1.314 | 1.266 | 1.218 | 1.17 | 1.138 | 1.106 | 1.074 | 1.042 | 1.01 | 1.006 | 1.002 | 0.998 | 0.994 | 0.99 | 0.988 | 0.986 | 0.984 | 0.982 | 0.98 | 0.976 | 0.972 | 0.968 | 0.964 | 0.96 | 0.956 | 0.952 | 0.948 | 0.944 | 0.94 | 0.938 | 0.936 | 0.934 | 0.932 | 0.93 | 0.928 | 0.926 | 0.924 | 0.922 | 0.92 | 0.916 | 0.912 | 0.908 | 0.904 | 0.9 | 0.898 | 0.896 | 0.894 | 0.892 | 0.89
[33 empty] | R407C | 36 | 556 | #N/A | #N/A | #N/A | #N/A | #N/A | #N/A | #N/A | #N/A | #N/A | #N/A | #N/A | #N/A | #N/A | #N/A | #N/A | #N/A | #N/A | #N/A | #N/A | #N/A | #N/A | #N/A | #N/A | #N/A | #N/A | #N/A | #N/A | #N/A | #N/A | #N/A | #N/A | #N/A | #N/A | #N/A | #N/A | #N/A | #N/A | #N/A | #N/A | #N/A | #N/A | #N/A | #N/A | #N/A | #N/A | #N/A | #N/A | #N/A | #N/A | #N/A | #N/A | #N/A | #N/A | #N/A | #N/A | #N/A | #N/A | #N/A | #N/A | #N/A | #N/A | #N/A | #N/A | #N/A | #N/A | #N/A | #N/A | #N/A | #N/A | #N/A | #N/A | #N/A | #N/A | #N/A | #N/A | 1.736 | 1.6752 | 1.6144 | 1.5536 | 1.4928 | 1.432 | 1.3828 | 1.3336 | 1.2844 | 1.2352 | 1.186 | 1.1536 | 1.1212 | 1.0888 | 1.0564 | 1.024 | 1.02 | 1.016 | 1.012 | 1.008 | 1.004 | 1.0016 | 0.9992 | 0.9968 | 0.9944 | 0.992 | 0.988 | 0.984 | 0.98 | 0.976 | 0.972 | 0.9684 | 0.9648 | 0.9612 | 0.9576 | 0.954 | 0.9516 | 0.9492 | 0.9468 | 0.9444 | 0.942 | 0.94 | 0.938 | 0.936 | 0.934 | 0.932 | 0.928 | 0.924 | 0.92 | 0.916 | 0.912 | 0.91 | 0.908 | 0.906 | 0.904 | 0.902
[33 empty] | R407C | 37 | 557 | #N/A | #N/A | #N/A | #N/A | #N/A | #N/A | #N/A | #N/A | #N/A | #N/A | #N/A | #N/A | #N/A | #N/A | #N/A | #N/A | #N/A | #N/A | #N/A | #N/A | #N/A | #N/A | #N/A | #N/A | #N/A | #N/A | #N/A | #N/A | #N/A | #N/A | #N/A | #N/A | #N/A | #N/A | #N/A | #N/A | #N/A | #N/A | #N/A | #N/A | #N/A | #N/A | #N/A | #N/A | #N/A | #N/A | #N/A | #N/A | #N/A | #N/A | #N/A | #N/A | #N/A | #N/A | #N/A | #N/A | #N/A | #N/A | #N/A | #N/A | #N/A | #N/A | #N/A | #N/A | #N/A | #N/A | #N/A | #N/A | #N/A | #N/A | #N/A | #N/A | #N/A | #N/A | #N/A | 1.762 | 1.7004 | 1.6388 | 1.5772 | 1.5156 | 1.454 | 1.4036 | 1.3532 | 1.3028 | 1.2524 | 1.202 | 1.1692 | 1.1364 | 1.1036 | 1.0708 | 1.038 | 1.034 | 1.03 | 1.026 | 1.022 | 1.018 | 1.0152 | 1.0124 | 1.0096 | 1.0068 | 1.004 | 1 | 0.996 | 0.992 | 0.988 | 0.984 | 0.9808 | 0.9776 | 0.9744 | 0.9712 | 0.968 | 0.9652 | 0.9624 | 0.9596 | 0.9568 | 0.954 | 0.952 | 0.95 | 0.948 | 0.946 | 0.944 | 0.94 | 0.936 | 0.932 | 0.928 | 0.924 | 0.922 | 0.92 | 0.918 | 0.916 | 0.914
[33 empty] | R407C | 38 | 558 | #N/A | #N/A | #N/A | #N/A | #N/A | #N/A | #N/A | #N/A | #N/A | #N/A | #N/A | #N/A | #N/A | #N/A | #N/A | #N/A | #N/A | #N/A | #N/A | #N/A | #N/A | #N/A | #N/A | #N/A | #N/A | #N/A | #N/A | #N/A | #N/A | #N/A | #N/A | #N/A | #N/A | #N/A | #N/A | #N/A | #N/A | #N/A | #N/A | #N/A | #N/A | #N/A | #N/A | #N/A | #N/A | #N/A | #N/A | #N/A | #N/A | #N/A | #N/A | #N/A | #N/A | #N/A | #N/A | #N/A | #N/A | #N/A | #N/A | #N/A | #N/A | #N/A | #N/A | #N/A | #N/A | #N/A | #N/A | #N/A | #N/A | #N/A | #N/A | #N/A | #N/A | #N/A | #N/A | 1.788 | 1.7256 | 1.6632 | 1.6008 | 1.5384 | 1.476 | 1.4244 | 1.3728 | 1.3212 | 1.2696 | 1.218 | 1.1848 | 1.1516 | 1.1184 | 1.0852 | 1.052 | 1.048 | 1.044 | 1.04 | 1.036 | 1.032 | 1.0288 | 1.0256 | 1.0224 | 1.0192 | 1.016 | 1.012 | 1.008 | 1.004 | 1 | 0.996 | 0.9932 | 0.9904 | 0.9876 | 0.9848 | 0.982 | 0.9788 | 0.9756 | 0.9724 | 0.9692 | 0.966 | 0.964 | 0.962 | 0.96 | 0.958 | 0.956 | 0.952 | 0.948 | 0.944 | 0.94 | 0.936 | 0.934 | 0.932 | 0.93 | 0.928 | 0.926
[33 empty] | R407C | 39 | 559 | #N/A | #N/A | #N/A | #N/A | #N/A | #N/A | #N/A | #N/A | #N/A | #N/A | #N/A | #N/A | #N/A | #N/A | #N/A | #N/A | #N/A | #N/A | #N/A | #N/A | #N/A | #N/A | #N/A | #N/A | #N/A | #N/A | #N/A | #N/A | #N/A | #N/A | #N/A | #N/A | #N/A | #N/A | #N/A | #N/A | #N/A | #N/A | #N/A | #N/A | #N/A | #N/A | #N/A | #N/A | #N/A | #N/A | #N/A | #N/A | #N/A | #N/A | #N/A | #N/A | #N/A | #N/A | #N/A | #N/A | #N/A | #N/A | #N/A | #N/A | #N/A | #N/A | #N/A | #N/A | #N/A | #N/A | #N/A | #N/A | #N/A | #N/A | #N/A | #N/A | #N/A | #N/A | #N/A | 1.814 | 1.7508 | 1.6876 | 1.6244 | 1.5612 | 1.498 | 1.4452 | 1.3924 | 1.3396 | 1.2868 | 1.234 | 1.2004 | 1.1668 | 1.1332 | 1.0996 | 1.066 | 1.062 | 1.058 | 1.054 | 1.05 | 1.046 | 1.0424 | 1.0388 | 1.0352 | 1.0316 | 1.028 | 1.024 | 1.02 | 1.016 | 1.012 | 1.008 | 1.0056 | 1.0032 | 1.0008 | 0.9984 | 0.996 | 0.9924 | 0.9888 | 0.9852 | 0.9816 | 0.978 | 0.976 | 0.974 | 0.972 | 0.97 | 0.968 | 0.964 | 0.96 | 0.956 | 0.952 | 0.948 | 0.946 | 0.944 | 0.942 | 0.94 | 0.938
[33 empty] | R407C | 40 | 560 | #N/A | #N/A | #N/A | #N/A | #N/A | #N/A | #N/A | #N/A | #N/A | #N/A | #N/A | #N/A | #N/A | #N/A | #N/A | #N/A | #N/A | #N/A | #N/A | #N/A | #N/A | #N/A | #N/A | #N/A | #N/A | #N/A | #N/A | #N/A | #N/A | #N/A | #N/A | #N/A | #N/A | #N/A | #N/A | #N/A | #N/A | #N/A | #N/A | #N/A | #N/A | #N/A | #N/A | #N/A | #N/A | #N/A | #N/A | #N/A | #N/A | #N/A | #N/A | #N/A | #N/A | #N/A | #N/A | #N/A | #N/A | #N/A | #N/A | #N/A | #N/A | #N/A | #N/A | #N/A | #N/A | #N/A | #N/A | #N/A | #N/A | #N/A | #N/A | #N/A | #N/A | #N/A | #N/A | 1.84 | 1.776 | 1.712 | 1.648 | 1.584 | 1.52 | 1.466 | 1.412 | 1.358 | 1.304 | 1.25 | 1.216 | 1.182 | 1.148 | 1.114 | 1.08 | 1.076 | 1.072 | 1.068 | 1.064 | 1.06 | 1.056 | 1.052 | 1.048 | 1.044 | 1.04 | 1.036 | 1.032 | 1.028 | 1.024 | 1.02 | 1.018 | 1.016 | 1.014 | 1.012 | 1.01 | 1.006 | 1.002 | 0.998 | 0.994 | 0.99 | 0.988 | 0.986 | 0.984 | 0.982 | 0.98 | 0.976 | 0.972 | 0.968 | 0.964 | 0.96 | 0.958 | 0.956 | 0.954 | 0.952 | 0.95
[33 empty] | R407C | 41 | 561 | #N/A | #N/A | #N/A | #N/A | #N/A | #N/A | #N/A | #N/A | #N/A | #N/A | #N/A | #N/A | #N/A | #N/A | #N/A | #N/A | #N/A | #N/A | #N/A | #N/A | #N/A | #N/A | #N/A | #N/A | #N/A | #N/A | #N/A | #N/A | #N/A | #N/A | #N/A | #N/A | #N/A | #N/A | #N/A | #N/A | #N/A | #N/A | #N/A | #N/A | #N/A | #N/A | #N/A | #N/A | #N/A | #N/A | #N/A | #N/A | #N/A | #N/A | #N/A | #N/A | #N/A | #N/A | #N/A | #N/A | #N/A | #N/A | #N/A | #N/A | #N/A | #N/A | #N/A | #N/A | #N/A | #N/A | #N/A | #N/A | #N/A | #N/A | #N/A | #N/A | #N/A | #N/A | #N/A | 1.872 | 1.8064 | 1.7408 | 1.6752 | 1.6096 | 1.544 | 1.4892 | 1.4344 | 1.3796 | 1.3248 | 1.27 | 1.2356 | 1.2012 | 1.1668 | 1.1324 | 1.098 | 1.0936 | 1.0892 | 1.0848 | 1.0804 | 1.076 | 1.072 | 1.068 | 1.064 | 1.06 | 1.056 | 1.052 | 1.048 | 1.044 | 1.04 | 1.036 | 1.0336 | 1.0312 | 1.0288 | 1.0264 | 1.024 | 1.02 | 1.016 | 1.012 | 1.008 | 1.004 | 1.002 | 1 | 0.998 | 0.996 | 0.994 | 0.99 | 0.986 | 0.982 | 0.978 | 0.974 | 0.972 | 0.97 | 0.968 | 0.966 | 0.964
[33 empty] | R407C | 42 | 562 | #N/A | #N/A | #N/A | #N/A | #N/A | #N/A | #N/A | #N/A | #N/A | #N/A | #N/A | #N/A | #N/A | #N/A | #N/A | #N/A | #N/A | #N/A | #N/A | #N/A | #N/A | #N/A | #N/A | #N/A | #N/A | #N/A | #N/A | #N/A | #N/A | #N/A | #N/A | #N/A | #N/A | #N/A | #N/A | #N/A | #N/A | #N/A | #N/A | #N/A | #N/A | #N/A | #N/A | #N/A | #N/A | #N/A | #N/A | #N/A | #N/A | #N/A | #N/A | #N/A | #N/A | #N/A | #N/A | #N/A | #N/A | #N/A | #N/A | #N/A | #N/A | #N/A | #N/A | #N/A | #N/A | #N/A | #N/A | #N/A | #N/A | #N/A | #N/A | #N/A | #N/A | #N/A | #N/A | 1.904 | 1.8368 | 1.7696 | 1.7024 | 1.6352 | 1.568 | 1.5124 | 1.4568 | 1.4012 | 1.3456 | 1.29 | 1.2552 | 1.2204 | 1.1856 | 1.1508 | 1.116 | 1.1112 | 1.1064 | 1.1016 | 1.0968 | 1.092 | 1.088 | 1.084 | 1.08 | 1.076 | 1.072 | 1.068 | 1.064 | 1.06 | 1.056 | 1.052 | 1.0492 | 1.0464 | 1.0436 | 1.0408 | 1.038 | 1.034 | 1.03 | 1.026 | 1.022 | 1.018 | 1.016 | 1.014 | 1.012 | 1.01 | 1.008 | 1.004 | 1 | 0.996 | 0.992 | 0.988 | 0.986 | 0.984 | 0.982 | 0.98 | 0.978
[33 empty] | R407C | 43 | 563 | #N/A | #N/A | #N/A | #N/A | #N/A | #N/A | #N/A | #N/A | #N/A | #N/A | #N/A | #N/A | #N/A | #N/A | #N/A | #N/A | #N/A | #N/A | #N/A | #N/A | #N/A | #N/A | #N/A | #N/A | #N/A | #N/A | #N/A | #N/A | #N/A | #N/A | #N/A | #N/A | #N/A | #N/A | #N/A | #N/A | #N/A | #N/A | #N/A | #N/A | #N/A | #N/A | #N/A | #N/A | #N/A | #N/A | #N/A | #N/A | #N/A | #N/A | #N/A | #N/A | #N/A | #N/A | #N/A | #N/A | #N/A | #N/A | #N/A | #N/A | #N/A | #N/A | #N/A | #N/A | #N/A | #N/A | #N/A | #N/A | #N/A | #N/A | #N/A | #N/A | #N/A | #N/A | #N/A | 1.936 | 1.8672 | 1.7984 | 1.7296 | 1.6608 | 1.592 | 1.5356 | 1.4792 | 1.4228 | 1.3664 | 1.31 | 1.2748 | 1.2396 | 1.2044 | 1.1692 | 1.134 | 1.1288 | 1.1236 | 1.1184 | 1.1132 | 1.108 | 1.104 | 1.1 | 1.096 | 1.092 | 1.088 | 1.084 | 1.08 | 1.076 | 1.072 | 1.068 | 1.0648 | 1.0616 | 1.0584 | 1.0552 | 1.052 | 1.048 | 1.044 | 1.04 | 1.036 | 1.032 | 1.03 | 1.028 | 1.026 | 1.024 | 1.022 | 1.018 | 1.014 | 1.01 | 1.006 | 1.002 | 1 | 0.998 | 0.996 | 0.994 | 0.992
[33 empty] | R407C | 44 | 564 | #N/A | #N/A | #N/A | #N/A | #N/A | #N/A | #N/A | #N/A | #N/A | #N/A | #N/A | #N/A | #N/A | #N/A | #N/A | #N/A | #N/A | #N/A | #N/A | #N/A | #N/A | #N/A | #N/A | #N/A | #N/A | #N/A | #N/A | #N/A | #N/A | #N/A | #N/A | #N/A | #N/A | #N/A | #N/A | #N/A | #N/A | #N/A | #N/A | #N/A | #N/A | #N/A | #N/A | #N/A | #N/A | #N/A | #N/A | #N/A | #N/A | #N/A | #N/A | #N/A | #N/A | #N/A | #N/A | #N/A | #N/A | #N/A | #N/A | #N/A | #N/A | #N/A | #N/A | #N/A | #N/A | #N/A | #N/A | #N/A | #N/A | #N/A | #N/A | #N/A | #N/A | #N/A | #N/A | 1.968 | 1.8976 | 1.8272 | 1.7568 | 1.6864 | 1.616 | 1.5588 | 1.5016 | 1.4444 | 1.3872 | 1.33 | 1.2944 | 1.2588 | 1.2232 | 1.1876 | 1.152 | 1.1464 | 1.1408 | 1.1352 | 1.1296 | 1.124 | 1.12 | 1.116 | 1.112 | 1.108 | 1.104 | 1.1 | 1.096 | 1.092 | 1.088 | 1.084 | 1.0804 | 1.0768 | 1.0732 | 1.0696 | 1.066 | 1.062 | 1.058 | 1.054 | 1.05 | 1.046 | 1.044 | 1.042 | 1.04 | 1.038 | 1.036 | 1.032 | 1.028 | 1.024 | 1.02 | 1.016 | 1.014 | 1.012 | 1.01 | 1.008 | 1.006
[33 empty] | R407C | 45 | 565 | #N/A | #N/A | #N/A | #N/A | #N/A | #N/A | #N/A | #N/A | #N/A | #N/A | #N/A | #N/A | #N/A | #N/A | #N/A | #N/A | #N/A | #N/A | #N/A | #N/A | #N/A | #N/A | #N/A | #N/A | #N/A | #N/A | #N/A | #N/A | #N/A | #N/A | #N/A | #N/A | #N/A | #N/A | #N/A | #N/A | #N/A | #N/A | #N/A | #N/A | #N/A | #N/A | #N/A | #N/A | #N/A | #N/A | #N/A | #N/A | #N/A | #N/A | #N/A | #N/A | #N/A | #N/A | #N/A | #N/A | #N/A | #N/A | #N/A | #N/A | #N/A | #N/A | #N/A | #N/A | #N/A | #N/A | #N/A | #N/A | #N/A | #N/A | #N/A | #N/A | #N/A | #N/A | #N/A | 2 | 1.928 | 1.856 | 1.784 | 1.712 | 1.64 | 1.582 | 1.524 | 1.466 | 1.408 | 1.35 | 1.314 | 1.278 | 1.242 | 1.206 | 1.17 | 1.164 | 1.158 | 1.152 | 1.146 | 1.14 | 1.136 | 1.132 | 1.128 | 1.124 | 1.12 | 1.116 | 1.112 | 1.108 | 1.104 | 1.1 | 1.096 | 1.092 | 1.088 | 1.084 | 1.08 | 1.076 | 1.072 | 1.068 | 1.064 | 1.06 | 1.058 | 1.056 | 1.054 | 1.052 | 1.05 | 1.046 | 1.042 | 1.038 | 1.034 | 1.03 | 1.028 | 1.026 | 1.024 | 1.022 | 1.02
[33 empty] | R407C | 46 | 566 | #N/A | #N/A | #N/A | #N/A | #N/A | #N/A | #N/A | #N/A | #N/A | #N/A | #N/A | #N/A | #N/A | #N/A | #N/A | #N/A | #N/A | #N/A | #N/A | #N/A | #N/A | #N/A | #N/A | #N/A | #N/A | #N/A | #N/A | #N/A | #N/A | #N/A | #N/A | #N/A | #N/A | #N/A | #N/A | #N/A | #N/A | #N/A | #N/A | #N/A | #N/A | #N/A | #N/A | #N/A | #N/A | #N/A | #N/A | #N/A | #N/A | #N/A | #N/A | #N/A | #N/A | #N/A | #N/A | #N/A | #N/A | #N/A | #N/A | #N/A | #N/A | #N/A | #N/A | #N/A | #N/A | #N/A | #N/A | #N/A | #N/A | #N/A | #N/A | #N/A | #N/A | #N/A | #N/A | 2.036 | 1.9628 | 1.8896 | 1.8164 | 1.7432 | 1.67 | 1.6112 | 1.5524 | 1.4936 | 1.4348 | 1.376 | 1.3388 | 1.3016 | 1.2644 | 1.2272 | 1.19 | 1.184 | 1.178 | 1.172 | 1.166 | 1.16 | 1.156 | 1.152 | 1.148 | 1.144 | 1.14 | 1.1356 | 1.1312 | 1.1268 | 1.1224 | 1.118 | 1.114 | 1.11 | 1.106 | 1.102 | 1.098 | 1.094 | 1.09 | 1.086 | 1.082 | 1.078 | 1.0756 | 1.0732 | 1.0708 | 1.0684 | 1.066 | 1.062 | 1.058 | 1.054 | 1.05 | 1.046 | 1.044 | 1.042 | 1.04 | 1.038 | 1.036
[33 empty] | R407C | 47 | 567 | #N/A | #N/A | #N/A | #N/A | #N/A | #N/A | #N/A | #N/A | #N/A | #N/A | #N/A | #N/A | #N/A | #N/A | #N/A | #N/A | #N/A | #N/A | #N/A | #N/A | #N/A | #N/A | #N/A | #N/A | #N/A | #N/A | #N/A | #N/A | #N/A | #N/A | #N/A | #N/A | #N/A | #N/A | #N/A | #N/A | #N/A | #N/A | #N/A | #N/A | #N/A | #N/A | #N/A | #N/A | #N/A | #N/A | #N/A | #N/A | #N/A | #N/A | #N/A | #N/A | #N/A | #N/A | #N/A | #N/A | #N/A | #N/A | #N/A | #N/A | #N/A | #N/A | #N/A | #N/A | #N/A | #N/A | #N/A | #N/A | #N/A | #N/A | #N/A | #N/A | #N/A | #N/A | #N/A | 2.072 | 1.9976 | 1.9232 | 1.8488 | 1.7744 | 1.7 | 1.6404 | 1.5808 | 1.5212 | 1.4616 | 1.402 | 1.3636 | 1.3252 | 1.2868 | 1.2484 | 1.21 | 1.204 | 1.198 | 1.192 | 1.186 | 1.18 | 1.176 | 1.172 | 1.168 | 1.164 | 1.16 | 1.1552 | 1.1504 | 1.1456 | 1.1408 | 1.136 | 1.132 | 1.128 | 1.124 | 1.12 | 1.116 | 1.112 | 1.108 | 1.104 | 1.1 | 1.096 | 1.0932 | 1.0904 | 1.0876 | 1.0848 | 1.082 | 1.078 | 1.074 | 1.07 | 1.066 | 1.062 | 1.06 | 1.058 | 1.056 | 1.054 | 1.052
[33 empty] | R407C | 48 | 568 | #N/A | #N/A | #N/A | #N/A | #N/A | #N/A | #N/A | #N/A | #N/A | #N/A | #N/A | #N/A | #N/A | #N/A | #N/A | #N/A | #N/A | #N/A | #N/A | #N/A | #N/A | #N/A | #N/A | #N/A | #N/A | #N/A | #N/A | #N/A | #N/A | #N/A | #N/A | #N/A | #N/A | #N/A | #N/A | #N/A | #N/A | #N/A | #N/A | #N/A | #N/A | #N/A | #N/A | #N/A | #N/A | #N/A | #N/A | #N/A | #N/A | #N/A | #N/A | #N/A | #N/A | #N/A | #N/A | #N/A | #N/A | #N/A | #N/A | #N/A | #N/A | #N/A | #N/A | #N/A | #N/A | #N/A | #N/A | #N/A | #N/A | #N/A | #N/A | #N/A | #N/A | #N/A | #N/A | 2.108 | 2.0324 | 1.9568 | 1.8812 | 1.8056 | 1.73 | 1.6696 | 1.6092 | 1.5488 | 1.4884 | 1.428 | 1.3884 | 1.3488 | 1.3092 | 1.2696 | 1.23 | 1.224 | 1.218 | 1.212 | 1.206 | 1.2 | 1.196 | 1.192 | 1.188 | 1.184 | 1.18 | 1.1748 | 1.1696 | 1.1644 | 1.1592 | 1.154 | 1.15 | 1.146 | 1.142 | 1.138 | 1.134 | 1.13 | 1.126 | 1.122 | 1.118 | 1.114 | 1.1108 | 1.1076 | 1.1044 | 1.1012 | 1.098 | 1.094 | 1.09 | 1.086 | 1.082 | 1.078 | 1.076 | 1.074 | 1.072 | 1.07 | 1.068
[33 empty] | R407C | 49 | 569 | #N/A | #N/A | #N/A | #N/A | #N/A | #N/A | #N/A | #N/A | #N/A | #N/A | #N/A | #N/A | #N/A | #N/A | #N/A | #N/A | #N/A | #N/A | #N/A | #N/A | #N/A | #N/A | #N/A | #N/A | #N/A | #N/A | #N/A | #N/A | #N/A | #N/A | #N/A | #N/A | #N/A | #N/A | #N/A | #N/A | #N/A | #N/A | #N/A | #N/A | #N/A | #N/A | #N/A | #N/A | #N/A | #N/A | #N/A | #N/A | #N/A | #N/A | #N/A | #N/A | #N/A | #N/A | #N/A | #N/A | #N/A | #N/A | #N/A | #N/A | #N/A | #N/A | #N/A | #N/A | #N/A | #N/A | #N/A | #N/A | #N/A | #N/A | #N/A | #N/A | #N/A | #N/A | #N/A | 2.144 | 2.0672 | 1.9904 | 1.9136 | 1.8368 | 1.76 | 1.6988 | 1.6376 | 1.5764 | 1.5152 | 1.454 | 1.4132 | 1.3724 | 1.3316 | 1.2908 | 1.25 | 1.244 | 1.238 | 1.232 | 1.226 | 1.22 | 1.216 | 1.212 | 1.208 | 1.204 | 1.2 | 1.1944 | 1.1888 | 1.1832 | 1.1776 | 1.172 | 1.168 | 1.164 | 1.16 | 1.156 | 1.152 | 1.148 | 1.144 | 1.14 | 1.136 | 1.132 | 1.1284 | 1.1248 | 1.1212 | 1.1176 | 1.114 | 1.11 | 1.106 | 1.102 | 1.098 | 1.094 | 1.092 | 1.09 | 1.088 | 1.086 | 1.084
[33 empty] | R407C | 50 | 570 | #N/A | #N/A | #N/A | #N/A | #N/A | #N/A | #N/A | #N/A | #N/A | #N/A | #N/A | #N/A | #N/A | #N/A | #N/A | #N/A | #N/A | #N/A | #N/A | #N/A | #N/A | #N/A | #N/A | #N/A | #N/A | #N/A | #N/A | #N/A | #N/A | #N/A | #N/A | #N/A | #N/A | #N/A | #N/A | #N/A | #N/A | #N/A | #N/A | #N/A | #N/A | #N/A | #N/A | #N/A | #N/A | #N/A | #N/A | #N/A | #N/A | #N/A | #N/A | #N/A | #N/A | #N/A | #N/A | #N/A | #N/A | #N/A | #N/A | #N/A | #N/A | #N/A | #N/A | #N/A | #N/A | #N/A | #N/A | #N/A | #N/A | #N/A | #N/A | #N/A | #N/A | #N/A | #N/A | 2.18 | 2.102 | 2.024 | 1.946 | 1.868 | 1.79 | 1.728 | 1.666 | 1.604 | 1.542 | 1.48 | 1.438 | 1.396 | 1.354 | 1.312 | 1.27 | 1.264 | 1.258 | 1.252 | 1.246 | 1.24 | 1.236 | 1.232 | 1.228 | 1.224 | 1.22 | 1.214 | 1.208 | 1.202 | 1.196 | 1.19 | 1.186 | 1.182 | 1.178 | 1.174 | 1.17 | 1.166 | 1.162 | 1.158 | 1.154 | 1.15 | 1.146 | 1.142 | 1.138 | 1.134 | 1.13 | 1.126 | 1.122 | 1.118 | 1.114 | 1.11 | 1.108 | 1.106 | 1.104 | 1.102 | 1.1
[33 empty] | R407C | 51 | 571 | #N/A | #N/A | #N/A | #N/A | #N/A | #N/A | #N/A | #N/A | #N/A | #N/A | #N/A | #N/A | #N/A | #N/A | #N/A | #N/A | #N/A | #N/A | #N/A | #N/A | #N/A | #N/A | #N/A | #N/A | #N/A | #N/A | #N/A | #N/A | #N/A | #N/A | #N/A | #N/A | #N/A | #N/A | #N/A | #N/A | #N/A | #N/A | #N/A | #N/A | #N/A | #N/A | #N/A | #N/A | #N/A | #N/A | #N/A | #N/A | #N/A | #N/A | #N/A | #N/A | #N/A | #N/A | #N/A | #N/A | #N/A | #N/A | #N/A | #N/A | #N/A | #N/A | #N/A | #N/A | #N/A | #N/A | #N/A | #N/A | #N/A | #N/A | #N/A | #N/A | #N/A | #N/A | #N/A | 2.228 | 2.148 | 2.068 | 1.988 | 1.908 | 1.828 | 1.7644 | 1.7008 | 1.6372 | 1.5736 | 1.51 | 1.4672 | 1.4244 | 1.3816 | 1.3388 | 1.296 | 1.29 | 1.284 | 1.278 | 1.272 | 1.266 | 1.2616 | 1.2572 | 1.2528 | 1.2484 | 1.244 | 1.238 | 1.232 | 1.226 | 1.22 | 1.214 | 1.2096 | 1.2052 | 1.2008 | 1.1964 | 1.192 | 1.188 | 1.184 | 1.18 | 1.176 | 1.172 | 1.1676 | 1.1632 | 1.1588 | 1.1544 | 1.15 | 1.146 | 1.142 | 1.138 | 1.134 | 1.13 | 1.128 | 1.126 | 1.124 | 1.122 | 1.12
[33 empty] | R407C | 52 | 572 | #N/A | #N/A | #N/A | #N/A | #N/A | #N/A | #N/A | #N/A | #N/A | #N/A | #N/A | #N/A | #N/A | #N/A | #N/A | #N/A | #N/A | #N/A | #N/A | #N/A | #N/A | #N/A | #N/A | #N/A | #N/A | #N/A | #N/A | #N/A | #N/A | #N/A | #N/A | #N/A | #N/A | #N/A | #N/A | #N/A | #N/A | #N/A | #N/A | #N/A | #N/A | #N/A | #N/A | #N/A | #N/A | #N/A | #N/A | #N/A | #N/A | #N/A | #N/A | #N/A | #N/A | #N/A | #N/A | #N/A | #N/A | #N/A | #N/A | #N/A | #N/A | #N/A | #N/A | #N/A | #N/A | #N/A | #N/A | #N/A | #N/A | #N/A | #N/A | #N/A | #N/A | #N/A | #N/A | 2.276 | 2.194 | 2.112 | 2.03 | 1.948 | 1.866 | 1.8008 | 1.7356 | 1.6704 | 1.6052 | 1.54 | 1.4964 | 1.4528 | 1.4092 | 1.3656 | 1.322 | 1.316 | 1.31 | 1.304 | 1.298 | 1.292 | 1.2872 | 1.2824 | 1.2776 | 1.2728 | 1.268 | 1.262 | 1.256 | 1.25 | 1.244 | 1.238 | 1.2332 | 1.2284 | 1.2236 | 1.2188 | 1.214 | 1.21 | 1.206 | 1.202 | 1.198 | 1.194 | 1.1892 | 1.1844 | 1.1796 | 1.1748 | 1.17 | 1.166 | 1.162 | 1.158 | 1.154 | 1.15 | 1.148 | 1.146 | 1.144 | 1.142 | 1.14
[33 empty] | R407C | 53 | 573 | #N/A | #N/A | #N/A | #N/A | #N/A | #N/A | #N/A | #N/A | #N/A | #N/A | #N/A | #N/A | #N/A | #N/A | #N/A | #N/A | #N/A | #N/A | #N/A | #N/A | #N/A | #N/A | #N/A | #N/A | #N/A | #N/A | #N/A | #N/A | #N/A | #N/A | #N/A | #N/A | #N/A | #N/A | #N/A | #N/A | #N/A | #N/A | #N/A | #N/A | #N/A | #N/A | #N/A | #N/A | #N/A | #N/A | #N/A | #N/A | #N/A | #N/A | #N/A | #N/A | #N/A | #N/A | #N/A | #N/A | #N/A | #N/A | #N/A | #N/A | #N/A | #N/A | #N/A | #N/A | #N/A | #N/A | #N/A | #N/A | #N/A | #N/A | #N/A | #N/A | #N/A | #N/A | #N/A | 2.324 | 2.24 | 2.156 | 2.072 | 1.988 | 1.904 | 1.8372 | 1.7704 | 1.7036 | 1.6368 | 1.57 | 1.5256 | 1.4812 | 1.4368 | 1.3924 | 1.348 | 1.342 | 1.336 | 1.33 | 1.324 | 1.318 | 1.3128 | 1.3076 | 1.3024 | 1.2972 | 1.292 | 1.286 | 1.28 | 1.274 | 1.268 | 1.262 | 1.2568 | 1.2516 | 1.2464 | 1.2412 | 1.236 | 1.232 | 1.228 | 1.224 | 1.22 | 1.216 | 1.2108 | 1.2056 | 1.2004 | 1.1952 | 1.19 | 1.186 | 1.182 | 1.178 | 1.174 | 1.17 | 1.168 | 1.166 | 1.164 | 1.162 | 1.16
[33 empty] | R407C | 54 | 574 | #N/A | #N/A | #N/A | #N/A | #N/A | #N/A | #N/A | #N/A | #N/A | #N/A | #N/A | #N/A | #N/A | #N/A | #N/A | #N/A | #N/A | #N/A | #N/A | #N/A | #N/A | #N/A | #N/A | #N/A | #N/A | #N/A | #N/A | #N/A | #N/A | #N/A | #N/A | #N/A | #N/A | #N/A | #N/A | #N/A | #N/A | #N/A | #N/A | #N/A | #N/A | #N/A | #N/A | #N/A | #N/A | #N/A | #N/A | #N/A | #N/A | #N/A | #N/A | #N/A | #N/A | #N/A | #N/A | #N/A | #N/A | #N/A | #N/A | #N/A | #N/A | #N/A | #N/A | #N/A | #N/A | #N/A | #N/A | #N/A | #N/A | #N/A | #N/A | #N/A | #N/A | #N/A | #N/A | 2.372 | 2.286 | 2.2 | 2.114 | 2.028 | 1.942 | 1.8736 | 1.8052 | 1.7368 | 1.6684 | 1.6 | 1.5548 | 1.5096 | 1.4644 | 1.4192 | 1.374 | 1.368 | 1.362 | 1.356 | 1.35 | 1.344 | 1.3384 | 1.3328 | 1.3272 | 1.3216 | 1.316 | 1.31 | 1.304 | 1.298 | 1.292 | 1.286 | 1.2804 | 1.2748 | 1.2692 | 1.2636 | 1.258 | 1.254 | 1.25 | 1.246 | 1.242 | 1.238 | 1.2324 | 1.2268 | 1.2212 | 1.2156 | 1.21 | 1.206 | 1.202 | 1.198 | 1.194 | 1.19 | 1.188 | 1.186 | 1.184 | 1.182 | 1.18
[33 empty] | R407C | 55 | 575 | #N/A | #N/A | #N/A | #N/A | #N/A | #N/A | #N/A | #N/A | #N/A | #N/A | #N/A | #N/A | #N/A | #N/A | #N/A | #N/A | #N/A | #N/A | #N/A | #N/A | #N/A | #N/A | #N/A | #N/A | #N/A | #N/A | #N/A | #N/A | #N/A | #N/A | #N/A | #N/A | #N/A | #N/A | #N/A | #N/A | #N/A | #N/A | #N/A | #N/A | #N/A | #N/A | #N/A | #N/A | #N/A | #N/A | #N/A | #N/A | #N/A | #N/A | #N/A | #N/A | #N/A | #N/A | #N/A | #N/A | #N/A | #N/A | #N/A | #N/A | #N/A | #N/A | #N/A | #N/A | #N/A | #N/A | #N/A | #N/A | #N/A | #N/A | #N/A | #N/A | #N/A | #N/A | #N/A | 2.42 | 2.332 | 2.244 | 2.156 | 2.068 | 1.98 | 1.91 | 1.84 | 1.77 | 1.7 | 1.63 | 1.584 | 1.538 | 1.492 | 1.446 | 1.4 | 1.394 | 1.388 | 1.382 | 1.376 | 1.37 | 1.364 | 1.358 | 1.352 | 1.346 | 1.34 | 1.334 | 1.328 | 1.322 | 1.316 | 1.31 | 1.304 | 1.298 | 1.292 | 1.286 | 1.28 | 1.276 | 1.272 | 1.268 | 1.264 | 1.26 | 1.254 | 1.248 | 1.242 | 1.236 | 1.23 | 1.226 | 1.222 | 1.218 | 1.214 | 1.21 | 1.208 | 1.206 | 1.204 | 1.202 | 1.2
[33 empty] | R407C | 56 | 576 | #N/A | #N/A | #N/A | #N/A | #N/A | #N/A | #N/A | #N/A | #N/A | #N/A | #N/A | #N/A | #N/A | #N/A | #N/A | #N/A | #N/A | #N/A | #N/A | #N/A | #N/A | #N/A | #N/A | #N/A | #N/A | #N/A | #N/A | #N/A | #N/A | #N/A | #N/A | #N/A | #N/A | #N/A | #N/A | #N/A | #N/A | #N/A | #N/A | #N/A | #N/A | #N/A | #N/A | #N/A | #N/A | #N/A | #N/A | #N/A | #N/A | #N/A | #N/A | #N/A | #N/A | #N/A | #N/A | #N/A | #N/A | #N/A | #N/A | #N/A | #N/A | #N/A | #N/A | #N/A | #N/A | #N/A | #N/A | #N/A | #N/A | #N/A | #N/A | #N/A | #N/A | #N/A | #N/A | #N/A | #N/A | #N/A | #N/A | #N/A | #N/A | #N/A | #N/A | #N/A | #N/A | #N/A | #N/A | #N/A | #N/A | #N/A | #N/A | #N/A | #N/A | #N/A | #N/A | #N/A | #N/A | #N/A | #N/A | #N/A | #N/A | #N/A | #N/A | #N/A | #N/A | #N/A | #N/A | #N/A | #N/A | #N/A | #N/A | #N/A | #N/A | #N/A | #N/A | #N/A | #N/A | #N/A | #N/A | #N/A | #N/A | #N/A | #N/A | #N/A | #N/A | #N/A | #N/A | #N/A | #N/A | #N/A | #N/A
[33 empty] | R407C | 57 | 577 | #N/A | #N/A | #N/A | #N/A | #N/A | #N/A | #N/A | #N/A | #N/A | #N/A | #N/A | #N/A | #N/A | #N/A | #N/A | #N/A | #N/A | #N/A | #N/A | #N/A | #N/A | #N/A | #N/A | #N/A | #N/A | #N/A | #N/A | #N/A | #N/A | #N/A | #N/A | #N/A | #N/A | #N/A | #N/A | #N/A | #N/A | #N/A | #N/A | #N/A | #N/A | #N/A | #N/A | #N/A | #N/A | #N/A | #N/A | #N/A | #N/A | #N/A | #N/A | #N/A | #N/A | #N/A | #N/A | #N/A | #N/A | #N/A | #N/A | #N/A | #N/A | #N/A | #N/A | #N/A | #N/A | #N/A | #N/A | #N/A | #N/A | #N/A | #N/A | #N/A | #N/A | #N/A | #N/A | #N/A | #N/A | #N/A | #N/A | #N/A | #N/A | #N/A | #N/A | #N/A | #N/A | #N/A | #N/A | #N/A | #N/A | #N/A | #N/A | #N/A | #N/A | #N/A | #N/A | #N/A | #N/A | #N/A | #N/A | #N/A | #N/A | #N/A | #N/A | #N/A | #N/A | #N/A | #N/A | #N/A | #N/A | #N/A | #N/A | #N/A | #N/A | #N/A | #N/A | #N/A | #N/A | #N/A | #N/A | #N/A | #N/A | #N/A | #N/A | #N/A | #N/A | #N/A | #N/A | #N/A | #N/A | #N/A | #N/A
[33 empty] | R407C | 58 | 578 | #N/A | #N/A | #N/A | #N/A | #N/A | #N/A | #N/A | #N/A | #N/A | #N/A | #N/A | #N/A | #N/A | #N/A | #N/A | #N/A | #N/A | #N/A | #N/A | #N/A | #N/A | #N/A | #N/A | #N/A | #N/A | #N/A | #N/A | #N/A | #N/A | #N/A | #N/A | #N/A | #N/A | #N/A | #N/A | #N/A | #N/A | #N/A | #N/A | #N/A | #N/A | #N/A | #N/A | #N/A | #N/A | #N/A | #N/A | #N/A | #N/A | #N/A | #N/A | #N/A | #N/A | #N/A | #N/A | #N/A | #N/A | #N/A | #N/A | #N/A | #N/A | #N/A | #N/A | #N/A | #N/A | #N/A | #N/A | #N/A | #N/A | #N/A | #N/A | #N/A | #N/A | #N/A | #N/A | #N/A | #N/A | #N/A | #N/A | #N/A | #N/A | #N/A | #N/A | #N/A | #N/A | #N/A | #N/A | #N/A | #N/A | #N/A | #N/A | #N/A | #N/A | #N/A | #N/A | #N/A | #N/A | #N/A | #N/A | #N/A | #N/A | #N/A | #N/A | #N/A | #N/A | #N/A | #N/A | #N/A | #N/A | #N/A | #N/A | #N/A | #N/A | #N/A | #N/A | #N/A | #N/A | #N/A | #N/A | #N/A | #N/A | #N/A | #N/A | #N/A | #N/A | #N/A | #N/A | #N/A | #N/A | #N/A | #N/A
[33 empty] | R407C | 59 | 579 | #N/A | #N/A | #N/A | #N/A | #N/A | #N/A | #N/A | #N/A | #N/A | #N/A | #N/A | #N/A | #N/A | #N/A | #N/A | #N/A | #N/A | #N/A | #N/A | #N/A | #N/A | #N/A | #N/A | #N/A | #N/A | #N/A | #N/A | #N/A | #N/A | #N/A | #N/A | #N/A | #N/A | #N/A | #N/A | #N/A | #N/A | #N/A | #N/A | #N/A | #N/A | #N/A | #N/A | #N/A | #N/A | #N/A | #N/A | #N/A | #N/A | #N/A | #N/A | #N/A | #N/A | #N/A | #N/A | #N/A | #N/A | #N/A | #N/A | #N/A | #N/A | #N/A | #N/A | #N/A | #N/A | #N/A | #N/A | #N/A | #N/A | #N/A | #N/A | #N/A | #N/A | #N/A | #N/A | #N/A | #N/A | #N/A | #N/A | #N/A | #N/A | #N/A | #N/A | #N/A | #N/A | #N/A | #N/A | #N/A | #N/A | #N/A | #N/A | #N/A | #N/A | #N/A | #N/A | #N/A | #N/A | #N/A | #N/A | #N/A | #N/A | #N/A | #N/A | #N/A | #N/A | #N/A | #N/A | #N/A | #N/A | #N/A | #N/A | #N/A | #N/A | #N/A | #N/A | #N/A | #N/A | #N/A | #N/A | #N/A | #N/A | #N/A | #N/A | #N/A | #N/A | #N/A | #N/A | #N/A | #N/A | #N/A | #N/A
[33 empty] | R407C | 60 | 580 | #N/A | #N/A | #N/A | #N/A | #N/A | #N/A | #N/A | #N/A | #N/A | #N/A | #N/A | #N/A | #N/A | #N/A | #N/A | #N/A | #N/A | #N/A | #N/A | #N/A | #N/A | #N/A | #N/A | #N/A | #N/A | #N/A | #N/A | #N/A | #N/A | #N/A | #N/A | #N/A | #N/A | #N/A | #N/A | #N/A | #N/A | #N/A | #N/A | #N/A | #N/A | #N/A | #N/A | #N/A | #N/A | #N/A | #N/A | #N/A | #N/A | #N/A | #N/A | #N/A | #N/A | #N/A | #N/A | #N/A | #N/A | #N/A | #N/A | #N/A | #N/A | #N/A | #N/A | #N/A | #N/A | #N/A | #N/A | #N/A | #N/A | #N/A | #N/A | #N/A | #N/A | #N/A | #N/A | #N/A | #N/A | #N/A | #N/A | #N/A | #N/A | #N/A | #N/A | #N/A | #N/A | #N/A | #N/A | #N/A | #N/A | #N/A | #N/A | #N/A | #N/A | #N/A | #N/A | #N/A | #N/A | #N/A | #N/A | #N/A | #N/A | #N/A | #N/A | #N/A | #N/A | #N/A | #N/A | #N/A | #N/A | #N/A | #N/A | #N/A | #N/A | #N/A | #N/A | #N/A | #N/A | #N/A | #N/A | #N/A | #N/A | #N/A | #N/A | #N/A | #N/A | #N/A | #N/A | #N/A | #N/A | #N/A | #N/A
[33 empty] | R407C | 61 | 581 | #N/A | #N/A | #N/A | #N/A | #N/A | #N/A | #N/A | #N/A | #N/A | #N/A | #N/A | #N/A | #N/A | #N/A | #N/A | #N/A | #N/A | #N/A | #N/A | #N/A | #N/A | #N/A | #N/A | #N/A | #N/A | #N/A | #N/A | #N/A | #N/A | #N/A | #N/A | #N/A | #N/A | #N/A | #N/A | #N/A | #N/A | #N/A | #N/A | #N/A | #N/A | #N/A | #N/A | #N/A | #N/A | #N/A | #N/A | #N/A | #N/A | #N/A | #N/A | #N/A | #N/A | #N/A | #N/A | #N/A | #N/A | #N/A | #N/A | #N/A | #N/A | #N/A | #N/A | #N/A | #N/A | #N/A | #N/A | #N/A | #N/A | #N/A | #N/A | #N/A | #N/A | #N/A | #N/A | #N/A | #N/A | #N/A | #N/A | #N/A | #N/A | #N/A | #N/A | #N/A | #N/A | #N/A | #N/A | #N/A | #N/A | #N/A | #N/A | #N/A | #N/A | #N/A | #N/A | #N/A | #N/A | #N/A | #N/A | #N/A | #N/A | #N/A | #N/A | #N/A | #N/A | #N/A | #N/A | #N/A | #N/A | #N/A | #N/A | #N/A | #N/A | #N/A | #N/A | #N/A | #N/A | #N/A | #N/A | #N/A | #N/A | #N/A | #N/A | #N/A | #N/A | #N/A | #N/A | #N/A | #N/A | #N/A | #N/A
[33 empty] | R407C | 62 | 582 | #N/A | #N/A | #N/A | #N/A | #N/A | #N/A | #N/A | #N/A | #N/A | #N/A | #N/A | #N/A | #N/A | #N/A | #N/A | #N/A | #N/A | #N/A | #N/A | #N/A | #N/A | #N/A | #N/A | #N/A | #N/A | #N/A | #N/A | #N/A | #N/A | #N/A | #N/A | #N/A | #N/A | #N/A | #N/A | #N/A | #N/A | #N/A | #N/A | #N/A | #N/A | #N/A | #N/A | #N/A | #N/A | #N/A | #N/A | #N/A | #N/A | #N/A | #N/A | #N/A | #N/A | #N/A | #N/A | #N/A | #N/A | #N/A | #N/A | #N/A | #N/A | #N/A | #N/A | #N/A | #N/A | #N/A | #N/A | #N/A | #N/A | #N/A | #N/A | #N/A | #N/A | #N/A | #N/A | #N/A | #N/A | #N/A | #N/A | #N/A | #N/A | #N/A | #N/A | #N/A | #N/A | #N/A | #N/A | #N/A | #N/A | #N/A | #N/A | #N/A | #N/A | #N/A | #N/A | #N/A | #N/A | #N/A | #N/A | #N/A | #N/A | #N/A | #N/A | #N/A | #N/A | #N/A | #N/A | #N/A | #N/A | #N/A | #N/A | #N/A | #N/A | #N/A | #N/A | #N/A | #N/A | #N/A | #N/A | #N/A | #N/A | #N/A | #N/A | #N/A | #N/A | #N/A | #N/A | #N/A | #N/A | #N/A | #N/A
[33 empty] | R407C | 63 | 583 | #N/A | #N/A | #N/A | #N/A | #N/A | #N/A | #N/A | #N/A | #N/A | #N/A | #N/A | #N/A | #N/A | #N/A | #N/A | #N/A | #N/A | #N/A | #N/A | #N/A | #N/A | #N/A | #N/A | #N/A | #N/A | #N/A | #N/A | #N/A | #N/A | #N/A | #N/A | #N/A | #N/A | #N/A | #N/A | #N/A | #N/A | #N/A | #N/A | #N/A | #N/A | #N/A | #N/A | #N/A | #N/A | #N/A | #N/A | #N/A | #N/A | #N/A | #N/A | #N/A | #N/A | #N/A | #N/A | #N/A | #N/A | #N/A | #N/A | #N/A | #N/A | #N/A | #N/A | #N/A | #N/A | #N/A | #N/A | #N/A | #N/A | #N/A | #N/A | #N/A | #N/A | #N/A | #N/A | #N/A | #N/A | #N/A | #N/A | #N/A | #N/A | #N/A | #N/A | #N/A | #N/A | #N/A | #N/A | #N/A | #N/A | #N/A | #N/A | #N/A | #N/A | #N/A | #N/A | #N/A | #N/A | #N/A | #N/A | #N/A | #N/A | #N/A | #N/A | #N/A | #N/A | #N/A | #N/A | #N/A | #N/A | #N/A | #N/A | #N/A | #N/A | #N/A | #N/A | #N/A | #N/A | #N/A | #N/A | #N/A | #N/A | #N/A | #N/A | #N/A | #N/A | #N/A | #N/A | #N/A | #N/A | #N/A | #N/A
[33 empty] | R407C | 64 | 584 | #N/A | #N/A | #N/A | #N/A | #N/A | #N/A | #N/A | #N/A | #N/A | #N/A | #N/A | #N/A | #N/A | #N/A | #N/A | #N/A | #N/A | #N/A | #N/A | #N/A | #N/A | #N/A | #N/A | #N/A | #N/A | #N/A | #N/A | #N/A | #N/A | #N/A | #N/A | #N/A | #N/A | #N/A | #N/A | #N/A | #N/A | #N/A | #N/A | #N/A | #N/A | #N/A | #N/A | #N/A | #N/A | #N/A | #N/A | #N/A | #N/A | #N/A | #N/A | #N/A | #N/A | #N/A | #N/A | #N/A | #N/A | #N/A | #N/A | #N/A | #N/A | #N/A | #N/A | #N/A | #N/A | #N/A | #N/A | #N/A | #N/A | #N/A | #N/A | #N/A | #N/A | #N/A | #N/A | #N/A | #N/A | #N/A | #N/A | #N/A | #N/A | #N/A | #N/A | #N/A | #N/A | #N/A | #N/A | #N/A | #N/A | #N/A | #N/A | #N/A | #N/A | #N/A | #N/A | #N/A | #N/A | #N/A | #N/A | #N/A | #N/A | #N/A | #N/A | #N/A | #N/A | #N/A | #N/A | #N/A | #N/A | #N/A | #N/A | #N/A | #N/A | #N/A | #N/A | #N/A | #N/A | #N/A | #N/A | #N/A | #N/A | #N/A | #N/A | #N/A | #N/A | #N/A | #N/A | #N/A | #N/A | #N/A | #N/A
[33 empty] | R407C | 65 | 585 | #N/A | #N/A | #N/A | #N/A | #N/A | #N/A | #N/A | #N/A | #N/A | #N/A | #N/A | #N/A | #N/A | #N/A | #N/A | #N/A | #N/A | #N/A | #N/A | #N/A | #N/A | #N/A | #N/A | #N/A | #N/A | #N/A | #N/A | #N/A | #N/A | #N/A | #N/A | #N/A | #N/A | #N/A | #N/A | #N/A | #N/A | #N/A | #N/A | #N/A | #N/A | #N/A | #N/A | #N/A | #N/A | #N/A | #N/A | #N/A | #N/A | #N/A | #N/A | #N/A | #N/A | #N/A | #N/A | #N/A | #N/A | #N/A | #N/A | #N/A | #N/A | #N/A | #N/A | #N/A | #N/A | #N/A | #N/A | #N/A | #N/A | #N/A | #N/A | #N/A | #N/A | #N/A | #N/A | #N/A | #N/A | #N/A | #N/A | #N/A | #N/A | #N/A | #N/A | #N/A | #N/A | #N/A | #N/A | #N/A | #N/A | #N/A | #N/A | #N/A | #N/A | #N/A | #N/A | #N/A | #N/A | #N/A | #N/A | #N/A | #N/A | #N/A | #N/A | #N/A | #N/A | #N/A | #N/A | #N/A | #N/A | #N/A | #N/A | #N/A | #N/A | #N/A | #N/A | #N/A | #N/A | #N/A | #N/A | #N/A | #N/A | #N/A | #N/A | #N/A | #N/A | #N/A | #N/A | #N/A | #N/A | #N/A | #N/A
[33 empty] | R410A | -50 | 590 | #N/A | #N/A | #N/A | #N/A | #N/A | #N/A | #N/A | #N/A | #N/A | #N/A | #N/A | #N/A | #N/A | #N/A | #N/A | #N/A | #N/A | #N/A | #N/A | #N/A | #N/A | #N/A | #N/A | #N/A | #N/A | #N/A | #N/A | #N/A | #N/A | #N/A | #N/A | #N/A | #N/A | #N/A | #N/A | #N/A | #N/A | #N/A | #N/A | #N/A | #N/A | #N/A | #N/A | #N/A | #N/A | #N/A | #N/A | #N/A | #N/A | #N/A | #N/A | #N/A | #N/A | #N/A | #N/A | #N/A | #N/A | #N/A | #N/A | #N/A | #N/A | #N/A | #N/A | #N/A | #N/A | #N/A | #N/A | #N/A | #N/A | #N/A | #N/A | #N/A | #N/A | #N/A | #N/A | #N/A | #N/A | #N/A | #N/A | #N/A | #N/A | #N/A | #N/A | #N/A | #N/A | #N/A | #N/A | #N/A | #N/A | #N/A | #N/A | #N/A | #N/A | #N/A | #N/A | #N/A | #N/A | #N/A | #N/A | #N/A | #N/A | #N/A | #N/A | #N/A | #N/A | #N/A | #N/A | #N/A | #N/A | #N/A | #N/A | #N/A | #N/A | #N/A | #N/A | #N/A | #N/A | #N/A | #N/A | #N/A | #N/A | #N/A | #N/A | #N/A | #N/A | #N/A | #N/A | #N/A | #N/A | #N/A | #N/A
[33 empty] | R410A | -49 | 591 | #N/A | #N/A | #N/A | #N/A | #N/A | #N/A | #N/A | #N/A | #N/A | #N/A | #N/A | #N/A | #N/A | #N/A | #N/A | #N/A | #N/A | #N/A | #N/A | #N/A | #N/A | #N/A | #N/A | #N/A | #N/A | #N/A | #N/A | #N/A | #N/A | #N/A | #N/A | #N/A | #N/A | #N/A | #N/A | #N/A | #N/A | #N/A | #N/A | #N/A | #N/A | #N/A | #N/A | #N/A | #N/A | #N/A | #N/A | #N/A | #N/A | #N/A | #N/A | #N/A | #N/A | #N/A | #N/A | #N/A | #N/A | #N/A | #N/A | #N/A | #N/A | #N/A | #N/A | #N/A | #N/A | #N/A | #N/A | #N/A | #N/A | #N/A | #N/A | #N/A | #N/A | #N/A | #N/A | #N/A | #N/A | #N/A | #N/A | #N/A | #N/A | #N/A | #N/A | #N/A | #N/A | #N/A | #N/A | #N/A | #N/A | #N/A | #N/A | #N/A | #N/A | #N/A | #N/A | #N/A | #N/A | #N/A | #N/A | #N/A | #N/A | #N/A | #N/A | #N/A | #N/A | #N/A | #N/A | #N/A | #N/A | #N/A | #N/A | #N/A | #N/A | #N/A | #N/A | #N/A | #N/A | #N/A | #N/A | #N/A | #N/A | #N/A | #N/A | #N/A | #N/A | #N/A | #N/A | #N/A | #N/A | #N/A | #N/A
[33 empty] | R410A | -48 | 592 | #N/A | #N/A | #N/A | #N/A | #N/A | #N/A | #N/A | #N/A | #N/A | #N/A | #N/A | #N/A | #N/A | #N/A | #N/A | #N/A | #N/A | #N/A | #N/A | #N/A | #N/A | #N/A | #N/A | #N/A | #N/A | #N/A | #N/A | #N/A | #N/A | #N/A | #N/A | #N/A | #N/A | #N/A | #N/A | #N/A | #N/A | #N/A | #N/A | #N/A | #N/A | #N/A | #N/A | #N/A | #N/A | #N/A | #N/A | #N/A | #N/A | #N/A | #N/A | #N/A | #N/A | #N/A | #N/A | #N/A | #N/A | #N/A | #N/A | #N/A | #N/A | #N/A | #N/A | #N/A | #N/A | #N/A | #N/A | #N/A | #N/A | #N/A | #N/A | #N/A | #N/A | #N/A | #N/A | #N/A | #N/A | #N/A | #N/A | #N/A | #N/A | #N/A | #N/A | #N/A | #N/A | #N/A | #N/A | #N/A | #N/A | #N/A | #N/A | #N/A | #N/A | #N/A | #N/A | #N/A | #N/A | #N/A | #N/A | #N/A | #N/A | #N/A | #N/A | #N/A | #N/A | #N/A | #N/A | #N/A | #N/A | #N/A | #N/A | #N/A | #N/A | #N/A | #N/A | #N/A | #N/A | #N/A | #N/A | #N/A | #N/A | #N/A | #N/A | #N/A | #N/A | #N/A | #N/A | #N/A | #N/A | #N/A | #N/A
[33 empty] | R410A | -47 | 593 | #N/A | #N/A | #N/A | #N/A | #N/A | #N/A | #N/A | #N/A | #N/A | #N/A | #N/A | #N/A | #N/A | #N/A | #N/A | #N/A | #N/A | #N/A | #N/A | #N/A | #N/A | #N/A | #N/A | #N/A | #N/A | #N/A | #N/A | #N/A | #N/A | #N/A | #N/A | #N/A | #N/A | #N/A | #N/A | #N/A | #N/A | #N/A | #N/A | #N/A | #N/A | #N/A | #N/A | #N/A | #N/A | #N/A | #N/A | #N/A | #N/A | #N/A | #N/A | #N/A | #N/A | #N/A | #N/A | #N/A | #N/A | #N/A | #N/A | #N/A | #N/A | #N/A | #N/A | #N/A | #N/A | #N/A | #N/A | #N/A | #N/A | #N/A | #N/A | #N/A | #N/A | #N/A | #N/A | #N/A | #N/A | #N/A | #N/A | #N/A | #N/A | #N/A | #N/A | #N/A | #N/A | #N/A | #N/A | #N/A | #N/A | #N/A | #N/A | #N/A | #N/A | #N/A | #N/A | #N/A | #N/A | #N/A | #N/A | #N/A | #N/A | #N/A | #N/A | #N/A | #N/A | #N/A | #N/A | #N/A | #N/A | #N/A | #N/A | #N/A | #N/A | #N/A | #N/A | #N/A | #N/A | #N/A | #N/A | #N/A | #N/A | #N/A | #N/A | #N/A | #N/A | #N/A | #N/A | #N/A | #N/A | #N/A | #N/A
[33 empty] | R410A | -46 | 594 | #N/A | #N/A | #N/A | #N/A | #N/A | #N/A | #N/A | #N/A | #N/A | #N/A | #N/A | #N/A | #N/A | #N/A | #N/A | #N/A | #N/A | #N/A | #N/A | #N/A | #N/A | #N/A | #N/A | #N/A | #N/A | #N/A | #N/A | #N/A | #N/A | #N/A | #N/A | #N/A | #N/A | #N/A | #N/A | #N/A | #N/A | #N/A | #N/A | #N/A | #N/A | #N/A | #N/A | #N/A | #N/A | #N/A | #N/A | #N/A | #N/A | #N/A | #N/A | #N/A | #N/A | #N/A | #N/A | #N/A | #N/A | #N/A | #N/A | #N/A | #N/A | #N/A | #N/A | #N/A | #N/A | #N/A | #N/A | #N/A | #N/A | #N/A | #N/A | #N/A | #N/A | #N/A | #N/A | #N/A | #N/A | #N/A | #N/A | #N/A | #N/A | #N/A | #N/A | #N/A | #N/A | #N/A | #N/A | #N/A | #N/A | #N/A | #N/A | #N/A | #N/A | #N/A | #N/A | #N/A | #N/A | #N/A | #N/A | #N/A | #N/A | #N/A | #N/A | #N/A | #N/A | #N/A | #N/A | #N/A | #N/A | #N/A | #N/A | #N/A | #N/A | #N/A | #N/A | #N/A | #N/A | #N/A | #N/A | #N/A | #N/A | #N/A | #N/A | #N/A | #N/A | #N/A | #N/A | #N/A | #N/A | #N/A | #N/A
[33 empty] | R410A | -45 | 595 | #N/A | #N/A | #N/A | #N/A | #N/A | #N/A | #N/A | #N/A | #N/A | #N/A | #N/A | #N/A | #N/A | #N/A | #N/A | #N/A | #N/A | #N/A | #N/A | #N/A | #N/A | #N/A | #N/A | #N/A | #N/A | #N/A | #N/A | #N/A | #N/A | #N/A | #N/A | #N/A | #N/A | #N/A | #N/A | #N/A | #N/A | #N/A | #N/A | #N/A | #N/A | #N/A | #N/A | #N/A | #N/A | #N/A | #N/A | #N/A | #N/A | #N/A | #N/A | #N/A | #N/A | #N/A | #N/A | #N/A | #N/A | #N/A | #N/A | #N/A | #N/A | #N/A | #N/A | #N/A | #N/A | #N/A | #N/A | #N/A | #N/A | #N/A | #N/A | #N/A | #N/A | #N/A | #N/A | #N/A | #N/A | #N/A | #N/A | #N/A | #N/A | #N/A | #N/A | #N/A | #N/A | #N/A | #N/A | #N/A | #N/A | #N/A | #N/A | #N/A | #N/A | #N/A | #N/A | #N/A | #N/A | #N/A | #N/A | #N/A | #N/A | #N/A | #N/A | #N/A | #N/A | #N/A | #N/A | #N/A | #N/A | #N/A | #N/A | #N/A | #N/A | #N/A | #N/A | #N/A | #N/A | #N/A | #N/A | #N/A | #N/A | #N/A | #N/A | #N/A | #N/A | #N/A | #N/A | #N/A | #N/A | #N/A | #N/A
[33 empty] | R410A | -44 | 596 | #N/A | #N/A | #N/A | #N/A | #N/A | #N/A | #N/A | #N/A | #N/A | #N/A | #N/A | #N/A | #N/A | #N/A | #N/A | #N/A | #N/A | #N/A | #N/A | #N/A | #N/A | #N/A | #N/A | #N/A | #N/A | #N/A | #N/A | #N/A | #N/A | #N/A | #N/A | #N/A | #N/A | #N/A | #N/A | #N/A | #N/A | #N/A | #N/A | #N/A | #N/A | #N/A | #N/A | #N/A | #N/A | #N/A | #N/A | #N/A | #N/A | #N/A | #N/A | #N/A | #N/A | #N/A | #N/A | #N/A | #N/A | #N/A | #N/A | #N/A | #N/A | #N/A | #N/A | #N/A | #N/A | #N/A | #N/A | #N/A | #N/A | #N/A | #N/A | #N/A | #N/A | #N/A | #N/A | #N/A | #N/A | #N/A | #N/A | #N/A | #N/A | #N/A | #N/A | #N/A | #N/A | #N/A | #N/A | #N/A | #N/A | #N/A | #N/A | #N/A | #N/A | #N/A | #N/A | #N/A | #N/A | #N/A | #N/A | #N/A | #N/A | #N/A | #N/A | #N/A | #N/A | #N/A | #N/A | #N/A | #N/A | #N/A | #N/A | #N/A | #N/A | #N/A | #N/A | #N/A | #N/A | #N/A | #N/A | #N/A | #N/A | #N/A | #N/A | #N/A | #N/A | #N/A | #N/A | #N/A | #N/A | #N/A | #N/A
[33 empty] | R410A | -43 | 597 | #N/A | #N/A | #N/A | #N/A | #N/A | #N/A | #N/A | #N/A | #N/A | #N/A | #N/A | #N/A | #N/A | #N/A | #N/A | #N/A | #N/A | #N/A | #N/A | #N/A | #N/A | #N/A | #N/A | #N/A | #N/A | #N/A | #N/A | #N/A | #N/A | #N/A | #N/A | #N/A | #N/A | #N/A | #N/A | #N/A | #N/A | #N/A | #N/A | #N/A | #N/A | #N/A | #N/A | #N/A | #N/A | #N/A | #N/A | #N/A | #N/A | #N/A | #N/A | #N/A | #N/A | #N/A | #N/A | #N/A | #N/A | #N/A | #N/A | #N/A | #N/A | #N/A | #N/A | #N/A | #N/A | #N/A | #N/A | #N/A | #N/A | #N/A | #N/A | #N/A | #N/A | #N/A | #N/A | #N/A | #N/A | #N/A | #N/A | #N/A | #N/A | #N/A | #N/A | #N/A | #N/A | #N/A | #N/A | #N/A | #N/A | #N/A | #N/A | #N/A | #N/A | #N/A | #N/A | #N/A | #N/A | #N/A | #N/A | #N/A | #N/A | #N/A | #N/A | #N/A | #N/A | #N/A | #N/A | #N/A | #N/A | #N/A | #N/A | #N/A | #N/A | #N/A | #N/A | #N/A | #N/A | #N/A | #N/A | #N/A | #N/A | #N/A | #N/A | #N/A | #N/A | #N/A | #N/A | #N/A | #N/A | #N/A | #N/A
[33 empty] | R410A | -42 | 598 | #N/A | #N/A | #N/A | #N/A | #N/A | #N/A | #N/A | #N/A | #N/A | #N/A | #N/A | #N/A | #N/A | #N/A | #N/A | #N/A | #N/A | #N/A | #N/A | #N/A | #N/A | #N/A | #N/A | #N/A | #N/A | #N/A | #N/A | #N/A | #N/A | #N/A | #N/A | #N/A | #N/A | #N/A | #N/A | #N/A | #N/A | #N/A | #N/A | #N/A | #N/A | #N/A | #N/A | #N/A | #N/A | #N/A | #N/A | #N/A | #N/A | #N/A | #N/A | #N/A | #N/A | #N/A | #N/A | #N/A | #N/A | #N/A | #N/A | #N/A | #N/A | #N/A | #N/A | #N/A | #N/A | #N/A | #N/A | #N/A | #N/A | #N/A | #N/A | #N/A | #N/A | #N/A | #N/A | #N/A | #N/A | #N/A | #N/A | #N/A | #N/A | #N/A | #N/A | #N/A | #N/A | #N/A | #N/A | #N/A | #N/A | #N/A | #N/A | #N/A | #N/A | #N/A | #N/A | #N/A | #N/A | #N/A | #N/A | #N/A | #N/A | #N/A | #N/A | #N/A | #N/A | #N/A | #N/A | #N/A | #N/A | #N/A | #N/A | #N/A | #N/A | #N/A | #N/A | #N/A | #N/A | #N/A | #N/A | #N/A | #N/A | #N/A | #N/A | #N/A | #N/A | #N/A | #N/A | #N/A | #N/A | #N/A | #N/A
[33 empty] | R410A | -41 | 599 | #N/A | #N/A | #N/A | #N/A | #N/A | #N/A | #N/A | #N/A | #N/A | #N/A | #N/A | #N/A | #N/A | #N/A | #N/A | #N/A | #N/A | #N/A | #N/A | #N/A | #N/A | #N/A | #N/A | #N/A | #N/A | #N/A | #N/A | #N/A | #N/A | #N/A | #N/A | #N/A | #N/A | #N/A | #N/A | #N/A | #N/A | #N/A | #N/A | #N/A | #N/A | #N/A | #N/A | #N/A | #N/A | #N/A | #N/A | #N/A | #N/A | #N/A | #N/A | #N/A | #N/A | #N/A | #N/A | #N/A | #N/A | #N/A | #N/A | #N/A | #N/A | #N/A | #N/A | #N/A | #N/A | #N/A | #N/A | #N/A | #N/A | #N/A | #N/A | #N/A | #N/A | #N/A | #N/A | #N/A | #N/A | #N/A | #N/A | #N/A | #N/A | #N/A | #N/A | #N/A | #N/A | #N/A | #N/A | #N/A | #N/A | #N/A | #N/A | #N/A | #N/A | #N/A | #N/A | #N/A | #N/A | #N/A | #N/A | #N/A | #N/A | #N/A | #N/A | #N/A | #N/A | #N/A | #N/A | #N/A | #N/A | #N/A | #N/A | #N/A | #N/A | #N/A | #N/A | #N/A | #N/A | #N/A | #N/A | #N/A | #N/A | #N/A | #N/A | #N/A | #N/A | #N/A | #N/A | #N/A | #N/A | #N/A | #N/A
[33 empty] | R410A | -40 | 600 | #N/A | #N/A | #N/A | #N/A | #N/A | #N/A | #N/A | #N/A | #N/A | #N/A | #N/A | #N/A | #N/A | #N/A | #N/A | #N/A | #N/A | #N/A | #N/A | #N/A | #N/A | #N/A | #N/A | #N/A | #N/A | #N/A | #N/A | #N/A | #N/A | #N/A | #N/A | #N/A | #N/A | #N/A | #N/A | #N/A | #N/A | #N/A | #N/A | #N/A | #N/A | #N/A | #N/A | #N/A | #N/A | #N/A | #N/A | #N/A | #N/A | #N/A | #N/A | #N/A | #N/A | #N/A | #N/A | #N/A | #N/A | #N/A | #N/A | #N/A | #N/A | #N/A | #N/A | #N/A | #N/A | #N/A | #N/A | #N/A | #N/A | #N/A | #N/A | #N/A | #N/A | #N/A | #N/A | #N/A | #N/A | #N/A | #N/A | #N/A | #N/A | #N/A | #N/A | #N/A | #N/A | #N/A | #N/A | #N/A | #N/A | #N/A | #N/A | #N/A | #N/A | #N/A | #N/A | #N/A | #N/A | #N/A | #N/A | #N/A | #N/A | #N/A | #N/A | #N/A | #N/A | #N/A | #N/A | #N/A | #N/A | #N/A | #N/A | #N/A | #N/A | #N/A | #N/A | #N/A | #N/A | #N/A | #N/A | #N/A | #N/A | #N/A | #N/A | #N/A | #N/A | #N/A | #N/A | #N/A | #N/A | #N/A | #N/A
[33 empty] | R410A | -39 | 601 | #N/A | #N/A | #N/A | #N/A | #N/A | #N/A | #N/A | #N/A | #N/A | #N/A | #N/A | #N/A | #N/A | #N/A | #N/A | #N/A | #N/A | #N/A | #N/A | #N/A | #N/A | #N/A | #N/A | #N/A | #N/A | #N/A | #N/A | #N/A | #N/A | #N/A | #N/A | #N/A | #N/A | #N/A | #N/A | #N/A | #N/A | #N/A | #N/A | #N/A | #N/A | #N/A | #N/A | #N/A | #N/A | #N/A | #N/A | #N/A | #N/A | #N/A | #N/A | #N/A | #N/A | #N/A | #N/A | #N/A | #N/A | #N/A | #N/A | #N/A | #N/A | #N/A | #N/A | #N/A | #N/A | #N/A | #N/A | #N/A | #N/A | #N/A | #N/A | #N/A | #N/A | #N/A | #N/A | #N/A | #N/A | #N/A | #N/A | #N/A | #N/A | #N/A | #N/A | #N/A | #N/A | #N/A | #N/A | #N/A | #N/A | #N/A | #N/A | #N/A | #N/A | #N/A | #N/A | #N/A | #N/A | #N/A | #N/A | #N/A | #N/A | #N/A | #N/A | #N/A | #N/A | #N/A | #N/A | #N/A | #N/A | #N/A | #N/A | #N/A | #N/A | #N/A | #N/A | #N/A | #N/A | #N/A | #N/A | #N/A | #N/A | #N/A | #N/A | #N/A | #N/A | #N/A | #N/A | #N/A | #N/A | #N/A | #N/A
[33 empty] | R410A | -38 | 602 | #N/A | #N/A | #N/A | #N/A | #N/A | #N/A | #N/A | #N/A | #N/A | #N/A | #N/A | #N/A | #N/A | #N/A | #N/A | #N/A | #N/A | #N/A | #N/A | #N/A | #N/A | #N/A | #N/A | #N/A | #N/A | #N/A | #N/A | #N/A | #N/A | #N/A | #N/A | #N/A | #N/A | #N/A | #N/A | #N/A | #N/A | #N/A | #N/A | #N/A | #N/A | #N/A | #N/A | #N/A | #N/A | #N/A | #N/A | #N/A | #N/A | #N/A | #N/A | #N/A | #N/A | #N/A | #N/A | #N/A | #N/A | #N/A | #N/A | #N/A | #N/A | #N/A | #N/A | #N/A | #N/A | #N/A | #N/A | #N/A | #N/A | #N/A | #N/A | #N/A | #N/A | #N/A | #N/A | #N/A | #N/A | #N/A | #N/A | #N/A | #N/A | #N/A | #N/A | #N/A | #N/A | #N/A | #N/A | #N/A | #N/A | #N/A | #N/A | #N/A | #N/A | #N/A | #N/A | #N/A | #N/A | #N/A | #N/A | #N/A | #N/A | #N/A | #N/A | #N/A | #N/A | #N/A | #N/A | #N/A | #N/A | #N/A | #N/A | #N/A | #N/A | #N/A | #N/A | #N/A | #N/A | #N/A | #N/A | #N/A | #N/A | #N/A | #N/A | #N/A | #N/A | #N/A | #N/A | #N/A | #N/A | #N/A | #N/A
[33 empty] | R410A | -37 | 603 | #N/A | #N/A | #N/A | #N/A | #N/A | #N/A | #N/A | #N/A | #N/A | #N/A | #N/A | #N/A | #N/A | #N/A | #N/A | #N/A | #N/A | #N/A | #N/A | #N/A | #N/A | #N/A | #N/A | #N/A | #N/A | #N/A | #N/A | #N/A | #N/A | #N/A | #N/A | #N/A | #N/A | #N/A | #N/A | #N/A | #N/A | #N/A | #N/A | #N/A | #N/A | #N/A | #N/A | #N/A | #N/A | #N/A | #N/A | #N/A | #N/A | #N/A | #N/A | #N/A | #N/A | #N/A | #N/A | #N/A | #N/A | #N/A | #N/A | #N/A | #N/A | #N/A | #N/A | #N/A | #N/A | #N/A | #N/A | #N/A | #N/A | #N/A | #N/A | #N/A | #N/A | #N/A | #N/A | #N/A | #N/A | #N/A | #N/A | #N/A | #N/A | #N/A | #N/A | #N/A | #N/A | #N/A | #N/A | #N/A | #N/A | #N/A | #N/A | #N/A | #N/A | #N/A | #N/A | #N/A | #N/A | #N/A | #N/A | #N/A | #N/A | #N/A | #N/A | #N/A | #N/A | #N/A | #N/A | #N/A | #N/A | #N/A | #N/A | #N/A | #N/A | #N/A | #N/A | #N/A | #N/A | #N/A | #N/A | #N/A | #N/A | #N/A | #N/A | #N/A | #N/A | #N/A | #N/A | #N/A | #N/A | #N/A | #N/A
[33 empty] | R410A | -36 | 604 | #N/A | #N/A | #N/A | #N/A | #N/A | #N/A | #N/A | #N/A | #N/A | #N/A | #N/A | #N/A | #N/A | #N/A | #N/A | #N/A | #N/A | #N/A | #N/A | #N/A | #N/A | #N/A | #N/A | #N/A | #N/A | #N/A | #N/A | #N/A | #N/A | #N/A | #N/A | #N/A | #N/A | #N/A | #N/A | #N/A | #N/A | #N/A | #N/A | #N/A | #N/A | #N/A | #N/A | #N/A | #N/A | #N/A | #N/A | #N/A | #N/A | #N/A | #N/A | #N/A | #N/A | #N/A | #N/A | #N/A | #N/A | #N/A | #N/A | #N/A | #N/A | #N/A | #N/A | #N/A | #N/A | #N/A | #N/A | #N/A | #N/A | #N/A | #N/A | #N/A | #N/A | #N/A | #N/A | #N/A | #N/A | #N/A | #N/A | #N/A | #N/A | #N/A | #N/A | #N/A | #N/A | #N/A | #N/A | #N/A | #N/A | #N/A | #N/A | #N/A | #N/A | #N/A | #N/A | #N/A | #N/A | #N/A | #N/A | #N/A | #N/A | #N/A | #N/A | #N/A | #N/A | #N/A | #N/A | #N/A | #N/A | #N/A | #N/A | #N/A | #N/A | #N/A | #N/A | #N/A | #N/A | #N/A | #N/A | #N/A | #N/A | #N/A | #N/A | #N/A | #N/A | #N/A | #N/A | #N/A | #N/A | #N/A | #N/A
[33 empty] | R410A | -35 | 605 | #N/A | #N/A | #N/A | #N/A | #N/A | #N/A | #N/A | #N/A | #N/A | #N/A | #N/A | #N/A | #N/A | #N/A | #N/A | #N/A | #N/A | #N/A | #N/A | #N/A | #N/A | #N/A | #N/A | #N/A | #N/A | #N/A | #N/A | #N/A | #N/A | #N/A | #N/A | #N/A | #N/A | #N/A | #N/A | #N/A | #N/A | #N/A | #N/A | #N/A | #N/A | #N/A | #N/A | #N/A | #N/A | #N/A | #N/A | #N/A | #N/A | #N/A | #N/A | #N/A | #N/A | #N/A | #N/A | #N/A | #N/A | #N/A | #N/A | #N/A | #N/A | #N/A | #N/A | #N/A | #N/A | #N/A | #N/A | #N/A | #N/A | #N/A | #N/A | #N/A | #N/A | #N/A | #N/A | #N/A | #N/A | #N/A | #N/A | #N/A | #N/A | #N/A | #N/A | #N/A | #N/A | #N/A | #N/A | #N/A | #N/A | #N/A | #N/A | #N/A | #N/A | #N/A | #N/A | #N/A | #N/A | #N/A | #N/A | #N/A | #N/A | #N/A | #N/A | #N/A | #N/A | #N/A | #N/A | #N/A | #N/A | #N/A | #N/A | #N/A | #N/A | #N/A | #N/A | #N/A | #N/A | #N/A | #N/A | #N/A | #N/A | #N/A | #N/A | #N/A | #N/A | #N/A | #N/A | #N/A | #N/A | #N/A | #N/A
[33 empty] | R410A | -34 | 606 | #N/A | #N/A | #N/A | #N/A | #N/A | #N/A | #N/A | #N/A | #N/A | #N/A | #N/A | #N/A | #N/A | #N/A | #N/A | #N/A | #N/A | #N/A | #N/A | #N/A | #N/A | #N/A | #N/A | #N/A | #N/A | #N/A | #N/A | #N/A | #N/A | #N/A | #N/A | #N/A | #N/A | #N/A | #N/A | #N/A | #N/A | #N/A | #N/A | #N/A | #N/A | #N/A | #N/A | #N/A | #N/A | #N/A | #N/A | #N/A | #N/A | #N/A | #N/A | #N/A | #N/A | #N/A | #N/A | #N/A | #N/A | #N/A | #N/A | #N/A | #N/A | #N/A | #N/A | #N/A | #N/A | #N/A | #N/A | #N/A | #N/A | #N/A | #N/A | #N/A | #N/A | #N/A | #N/A | #N/A | #N/A | #N/A | #N/A | #N/A | #N/A | #N/A | #N/A | #N/A | #N/A | #N/A | #N/A | #N/A | #N/A | #N/A | #N/A | #N/A | #N/A | #N/A | #N/A | #N/A | #N/A | #N/A | #N/A | #N/A | #N/A | #N/A | #N/A | #N/A | #N/A | #N/A | #N/A | #N/A | #N/A | #N/A | #N/A | #N/A | #N/A | #N/A | #N/A | #N/A | #N/A | #N/A | #N/A | #N/A | #N/A | #N/A | #N/A | #N/A | #N/A | #N/A | #N/A | #N/A | #N/A | #N/A | #N/A
[33 empty] | R410A | -33 | 607 | #N/A | #N/A | #N/A | #N/A | #N/A | #N/A | #N/A | #N/A | #N/A | #N/A | #N/A | #N/A | #N/A | #N/A | #N/A | #N/A | #N/A | #N/A | #N/A | #N/A | #N/A | #N/A | #N/A | #N/A | #N/A | #N/A | #N/A | #N/A | #N/A | #N/A | #N/A | #N/A | #N/A | #N/A | #N/A | #N/A | #N/A | #N/A | #N/A | #N/A | #N/A | #N/A | #N/A | #N/A | #N/A | #N/A | #N/A | #N/A | #N/A | #N/A | #N/A | #N/A | #N/A | #N/A | #N/A | #N/A | #N/A | #N/A | #N/A | #N/A | #N/A | #N/A | #N/A | #N/A | #N/A | #N/A | #N/A | #N/A | #N/A | #N/A | #N/A | #N/A | #N/A | #N/A | #N/A | #N/A | #N/A | #N/A | #N/A | #N/A | #N/A | #N/A | #N/A | #N/A | #N/A | #N/A | #N/A | #N/A | #N/A | #N/A | #N/A | #N/A | #N/A | #N/A | #N/A | #N/A | #N/A | #N/A | #N/A | #N/A | #N/A | #N/A | #N/A | #N/A | #N/A | #N/A | #N/A | #N/A | #N/A | #N/A | #N/A | #N/A | #N/A | #N/A | #N/A | #N/A | #N/A | #N/A | #N/A | #N/A | #N/A | #N/A | #N/A | #N/A | #N/A | #N/A | #N/A | #N/A | #N/A | #N/A | #N/A
[33 empty] | R410A | -32 | 608 | #N/A | #N/A | #N/A | #N/A | #N/A | #N/A | #N/A | #N/A | #N/A | #N/A | #N/A | #N/A | #N/A | #N/A | #N/A | #N/A | #N/A | #N/A | #N/A | #N/A | #N/A | #N/A | #N/A | #N/A | #N/A | #N/A | #N/A | #N/A | #N/A | #N/A | #N/A | #N/A | #N/A | #N/A | #N/A | #N/A | #N/A | #N/A | #N/A | #N/A | #N/A | #N/A | #N/A | #N/A | #N/A | #N/A | #N/A | #N/A | #N/A | #N/A | #N/A | #N/A | #N/A | #N/A | #N/A | #N/A | #N/A | #N/A | #N/A | #N/A | #N/A | #N/A | #N/A | #N/A | #N/A | #N/A | #N/A | #N/A | #N/A | #N/A | #N/A | #N/A | #N/A | #N/A | #N/A | #N/A | #N/A | #N/A | #N/A | #N/A | #N/A | #N/A | #N/A | #N/A | #N/A | #N/A | #N/A | #N/A | #N/A | #N/A | #N/A | #N/A | #N/A | #N/A | #N/A | #N/A | #N/A | #N/A | #N/A | #N/A | #N/A | #N/A | #N/A | #N/A | #N/A | #N/A | #N/A | #N/A | #N/A | #N/A | #N/A | #N/A | #N/A | #N/A | #N/A | #N/A | #N/A | #N/A | #N/A | #N/A | #N/A | #N/A | #N/A | #N/A | #N/A | #N/A | #N/A | #N/A | #N/A | #N/A | #N/A
[33 empty] | R410A | -31 | 609 | #N/A | #N/A | #N/A | #N/A | #N/A | #N/A | #N/A | #N/A | #N/A | #N/A | #N/A | #N/A | #N/A | #N/A | #N/A | #N/A | #N/A | #N/A | #N/A | #N/A | #N/A | #N/A | #N/A | #N/A | #N/A | #N/A | #N/A | #N/A | #N/A | #N/A | #N/A | #N/A | #N/A | #N/A | #N/A | #N/A | #N/A | #N/A | #N/A | #N/A | #N/A | #N/A | #N/A | #N/A | #N/A | #N/A | #N/A | #N/A | #N/A | #N/A | #N/A | #N/A | #N/A | #N/A | #N/A | #N/A | #N/A | #N/A | #N/A | #N/A | #N/A | #N/A | #N/A | #N/A | #N/A | #N/A | #N/A | #N/A | #N/A | #N/A | #N/A | #N/A | #N/A | #N/A | #N/A | #N/A | #N/A | #N/A | #N/A | #N/A | #N/A | #N/A | #N/A | #N/A | #N/A | #N/A | #N/A | #N/A | #N/A | #N/A | #N/A | #N/A | #N/A | #N/A | #N/A | #N/A | #N/A | #N/A | #N/A | #N/A | #N/A | #N/A | #N/A | #N/A | #N/A | #N/A | #N/A | #N/A | #N/A | #N/A | #N/A | #N/A | #N/A | #N/A | #N/A | #N/A | #N/A | #N/A | #N/A | #N/A | #N/A | #N/A | #N/A | #N/A | #N/A | #N/A | #N/A | #N/A | #N/A | #N/A | #N/A
[33 empty] | R410A | -30 | 610 | #N/A | #N/A | #N/A | #N/A | #N/A | #N/A | #N/A | #N/A | #N/A | #N/A | #N/A | #N/A | #N/A | #N/A | #N/A | #N/A | #N/A | #N/A | #N/A | #N/A | #N/A | #N/A | #N/A | #N/A | #N/A | #N/A | #N/A | #N/A | #N/A | #N/A | #N/A | #N/A | #N/A | #N/A | #N/A | #N/A | #N/A | #N/A | #N/A | #N/A | #N/A | #N/A | #N/A | #N/A | #N/A | #N/A | #N/A | #N/A | #N/A | #N/A | #N/A | #N/A | #N/A | #N/A | #N/A | #N/A | #N/A | #N/A | #N/A | #N/A | #N/A | #N/A | #N/A | #N/A | #N/A | #N/A | #N/A | #N/A | #N/A | #N/A | #N/A | #N/A | #N/A | #N/A | #N/A | #N/A | #N/A | #N/A | #N/A | #N/A | #N/A | #N/A | #N/A | #N/A | #N/A | #N/A | #N/A | #N/A | #N/A | #N/A | #N/A | #N/A | #N/A | #N/A | #N/A | #N/A | #N/A | #N/A | #N/A | #N/A | #N/A | #N/A | #N/A | #N/A | #N/A | #N/A | #N/A | #N/A | #N/A | #N/A | #N/A | #N/A | #N/A | #N/A | #N/A | #N/A | #N/A | #N/A | #N/A | #N/A | #N/A | #N/A | #N/A | #N/A | #N/A | #N/A | #N/A | #N/A | #N/A | #N/A | #N/A
[33 empty] | R410A | -29 | 611 | #N/A | #N/A | #N/A | #N/A | #N/A | #N/A | #N/A | #N/A | #N/A | #N/A | #N/A | #N/A | #N/A | #N/A | #N/A | #N/A | #N/A | #N/A | #N/A | #N/A | #N/A | #N/A | #N/A | #N/A | #N/A | #N/A | #N/A | #N/A | #N/A | #N/A | #N/A | #N/A | #N/A | #N/A | #N/A | #N/A | #N/A | #N/A | #N/A | #N/A | #N/A | #N/A | #N/A | #N/A | #N/A | #N/A | #N/A | #N/A | #N/A | #N/A | #N/A | #N/A | #N/A | #N/A | #N/A | #N/A | #N/A | #N/A | #N/A | #N/A | #N/A | #N/A | #N/A | #N/A | #N/A | #N/A | #N/A | #N/A | #N/A | #N/A | #N/A | #N/A | #N/A | #N/A | #N/A | #N/A | #N/A | #N/A | #N/A | #N/A | #N/A | #N/A | #N/A | #N/A | #N/A | #N/A | #N/A | #N/A | #N/A | #N/A | #N/A | #N/A | #N/A | #N/A | #N/A | #N/A | #N/A | #N/A | #N/A | #N/A | #N/A | #N/A | #N/A | #N/A | #N/A | #N/A | #N/A | #N/A | #N/A | #N/A | #N/A | #N/A | #N/A | #N/A | #N/A | #N/A | #N/A | #N/A | #N/A | #N/A | #N/A | #N/A | #N/A | #N/A | #N/A | #N/A | #N/A | #N/A | #N/A | #N/A | #N/A
[33 empty] | R410A | -28 | 612 | #N/A | #N/A | #N/A | #N/A | #N/A | #N/A | #N/A | #N/A | #N/A | #N/A | #N/A | #N/A | #N/A | #N/A | #N/A | #N/A | #N/A | #N/A | #N/A | #N/A | #N/A | #N/A | #N/A | #N/A | #N/A | #N/A | #N/A | #N/A | #N/A | #N/A | #N/A | #N/A | #N/A | #N/A | #N/A | #N/A | #N/A | #N/A | #N/A | #N/A | #N/A | #N/A | #N/A | #N/A | #N/A | #N/A | #N/A | #N/A | #N/A | #N/A | #N/A | #N/A | #N/A | #N/A | #N/A | #N/A | #N/A | #N/A | #N/A | #N/A | #N/A | #N/A | #N/A | #N/A | #N/A | #N/A | #N/A | #N/A | #N/A | #N/A | #N/A | #N/A | #N/A | #N/A | #N/A | #N/A | #N/A | #N/A | #N/A | #N/A | #N/A | #N/A | #N/A | #N/A | #N/A | #N/A | #N/A | #N/A | #N/A | #N/A | #N/A | #N/A | #N/A | #N/A | #N/A | #N/A | #N/A | #N/A | #N/A | #N/A | #N/A | #N/A | #N/A | #N/A | #N/A | #N/A | #N/A | #N/A | #N/A | #N/A | #N/A | #N/A | #N/A | #N/A | #N/A | #N/A | #N/A | #N/A | #N/A | #N/A | #N/A | #N/A | #N/A | #N/A | #N/A | #N/A | #N/A | #N/A | #N/A | #N/A | #N/A
[33 empty] | R410A | -27 | 613 | #N/A | #N/A | #N/A | #N/A | #N/A | #N/A | #N/A | #N/A | #N/A | #N/A | #N/A | #N/A | #N/A | #N/A | #N/A | #N/A | #N/A | #N/A | #N/A | #N/A | #N/A | #N/A | #N/A | #N/A | #N/A | #N/A | #N/A | #N/A | #N/A | #N/A | #N/A | #N/A | #N/A | #N/A | #N/A | #N/A | #N/A | #N/A | #N/A | #N/A | #N/A | #N/A | #N/A | #N/A | #N/A | #N/A | #N/A | #N/A | #N/A | #N/A | #N/A | #N/A | #N/A | #N/A | #N/A | #N/A | #N/A | #N/A | #N/A | #N/A | #N/A | #N/A | #N/A | #N/A | #N/A | #N/A | #N/A | #N/A | #N/A | #N/A | #N/A | #N/A | #N/A | #N/A | #N/A | #N/A | #N/A | #N/A | #N/A | #N/A | #N/A | #N/A | #N/A | #N/A | #N/A | #N/A | #N/A | #N/A | #N/A | #N/A | #N/A | #N/A | #N/A | #N/A | #N/A | #N/A | #N/A | #N/A | #N/A | #N/A | #N/A | #N/A | #N/A | #N/A | #N/A | #N/A | #N/A | #N/A | #N/A | #N/A | #N/A | #N/A | #N/A | #N/A | #N/A | #N/A | #N/A | #N/A | #N/A | #N/A | #N/A | #N/A | #N/A | #N/A | #N/A | #N/A | #N/A | #N/A | #N/A | #N/A | #N/A
[33 empty] | R410A | -26 | 614 | #N/A | #N/A | #N/A | #N/A | #N/A | #N/A | #N/A | #N/A | #N/A | #N/A | #N/A | #N/A | #N/A | #N/A | #N/A | #N/A | #N/A | #N/A | #N/A | #N/A | #N/A | #N/A | #N/A | #N/A | #N/A | #N/A | #N/A | #N/A | #N/A | #N/A | #N/A | #N/A | #N/A | #N/A | #N/A | #N/A | #N/A | #N/A | #N/A | #N/A | #N/A | #N/A | #N/A | #N/A | #N/A | #N/A | #N/A | #N/A | #N/A | #N/A | #N/A | #N/A | #N/A | #N/A | #N/A | #N/A | #N/A | #N/A | #N/A | #N/A | #N/A | #N/A | #N/A | #N/A | #N/A | #N/A | #N/A | #N/A | #N/A | #N/A | #N/A | #N/A | #N/A | #N/A | #N/A | #N/A | #N/A | #N/A | #N/A | #N/A | #N/A | #N/A | #N/A | #N/A | #N/A | #N/A | #N/A | #N/A | #N/A | #N/A | #N/A | #N/A | #N/A | #N/A | #N/A | #N/A | #N/A | #N/A | #N/A | #N/A | #N/A | #N/A | #N/A | #N/A | #N/A | #N/A | #N/A | #N/A | #N/A | #N/A | #N/A | #N/A | #N/A | #N/A | #N/A | #N/A | #N/A | #N/A | #N/A | #N/A | #N/A | #N/A | #N/A | #N/A | #N/A | #N/A | #N/A | #N/A | #N/A | #N/A | #N/A
[33 empty] | R410A | -25 | 615 | #N/A | #N/A | #N/A | #N/A | #N/A | #N/A | #N/A | #N/A | #N/A | #N/A | #N/A | #N/A | #N/A | #N/A | #N/A | #N/A | #N/A | #N/A | #N/A | #N/A | #N/A | #N/A | #N/A | #N/A | #N/A | #N/A | #N/A | #N/A | #N/A | #N/A | #N/A | #N/A | #N/A | #N/A | #N/A | #N/A | #N/A | #N/A | #N/A | #N/A | #N/A | #N/A | #N/A | #N/A | #N/A | #N/A | #N/A | #N/A | #N/A | #N/A | #N/A | #N/A | #N/A | #N/A | #N/A | #N/A | #N/A | #N/A | #N/A | #N/A | #N/A | #N/A | #N/A | #N/A | #N/A | #N/A | #N/A | #N/A | #N/A | #N/A | #N/A | #N/A | #N/A | #N/A | #N/A | #N/A | #N/A | #N/A | #N/A | #N/A | #N/A | #N/A | #N/A | #N/A | #N/A | #N/A | #N/A | #N/A | #N/A | #N/A | #N/A | #N/A | #N/A | #N/A | #N/A | #N/A | #N/A | #N/A | #N/A | #N/A | #N/A | #N/A | #N/A | #N/A | #N/A | #N/A | #N/A | #N/A | #N/A | #N/A | #N/A | #N/A | #N/A | #N/A | #N/A | #N/A | #N/A | #N/A | #N/A | #N/A | #N/A | #N/A | #N/A | #N/A | #N/A | #N/A | #N/A | #N/A | #N/A | #N/A | #N/A
[33 empty] | R410A | -24 | 616 | #N/A | #N/A | #N/A | #N/A | #N/A | #N/A | #N/A | #N/A | #N/A | #N/A | #N/A | #N/A | #N/A | #N/A | #N/A | #N/A | #N/A | #N/A | #N/A | #N/A | #N/A | #N/A | #N/A | #N/A | #N/A | #N/A | #N/A | #N/A | #N/A | #N/A | #N/A | #N/A | #N/A | #N/A | #N/A | #N/A | #N/A | #N/A | #N/A | #N/A | #N/A | #N/A | #N/A | #N/A | #N/A | #N/A | #N/A | #N/A | #N/A | #N/A | #N/A | #N/A | #N/A | #N/A | #N/A | #N/A | #N/A | #N/A | #N/A | #N/A | #N/A | #N/A | #N/A | #N/A | #N/A | #N/A | #N/A | #N/A | #N/A | #N/A | #N/A | #N/A | #N/A | #N/A | #N/A | #N/A | #N/A | #N/A | #N/A | #N/A | #N/A | #N/A | #N/A | #N/A | #N/A | #N/A | #N/A | #N/A | #N/A | #N/A | #N/A | #N/A | #N/A | #N/A | #N/A | #N/A | #N/A | #N/A | #N/A | #N/A | #N/A | #N/A | #N/A | #N/A | #N/A | #N/A | #N/A | #N/A | #N/A | #N/A | #N/A | #N/A | #N/A | #N/A | #N/A | #N/A | #N/A | #N/A | #N/A | #N/A | #N/A | #N/A | #N/A | #N/A | #N/A | #N/A | #N/A | #N/A | #N/A | #N/A | #N/A
[33 empty] | R410A | -23 | 617 | #N/A | #N/A | #N/A | #N/A | #N/A | #N/A | #N/A | #N/A | #N/A | #N/A | #N/A | #N/A | #N/A | #N/A | #N/A | #N/A | #N/A | #N/A | #N/A | #N/A | #N/A | #N/A | #N/A | #N/A | #N/A | #N/A | #N/A | #N/A | #N/A | #N/A | #N/A | #N/A | #N/A | #N/A | #N/A | #N/A | #N/A | #N/A | #N/A | #N/A | #N/A | #N/A | #N/A | #N/A | #N/A | #N/A | #N/A | #N/A | #N/A | #N/A | #N/A | #N/A | #N/A | #N/A | #N/A | #N/A | #N/A | #N/A | #N/A | #N/A | #N/A | #N/A | #N/A | #N/A | #N/A | #N/A | #N/A | #N/A | #N/A | #N/A | #N/A | #N/A | #N/A | #N/A | #N/A | #N/A | #N/A | #N/A | #N/A | #N/A | #N/A | #N/A | #N/A | #N/A | #N/A | #N/A | #N/A | #N/A | #N/A | #N/A | #N/A | #N/A | #N/A | #N/A | #N/A | #N/A | #N/A | #N/A | #N/A | #N/A | #N/A | #N/A | #N/A | #N/A | #N/A | #N/A | #N/A | #N/A | #N/A | #N/A | #N/A | #N/A | #N/A | #N/A | #N/A | #N/A | #N/A | #N/A | #N/A | #N/A | #N/A | #N/A | #N/A | #N/A | #N/A | #N/A | #N/A | #N/A | #N/A | #N/A | #N/A
[33 empty] | R410A | -22 | 618 | #N/A | #N/A | #N/A | #N/A | #N/A | #N/A | #N/A | #N/A | #N/A | #N/A | #N/A | #N/A | #N/A | #N/A | #N/A | #N/A | #N/A | #N/A | #N/A | #N/A | #N/A | #N/A | #N/A | #N/A | #N/A | #N/A | #N/A | #N/A | #N/A | #N/A | #N/A | #N/A | #N/A | #N/A | #N/A | #N/A | #N/A | #N/A | #N/A | #N/A | #N/A | #N/A | #N/A | #N/A | #N/A | #N/A | #N/A | #N/A | #N/A | #N/A | #N/A | #N/A | #N/A | #N/A | #N/A | #N/A | #N/A | #N/A | #N/A | #N/A | #N/A | #N/A | #N/A | #N/A | #N/A | #N/A | #N/A | #N/A | #N/A | #N/A | #N/A | #N/A | #N/A | #N/A | #N/A | #N/A | #N/A | #N/A | #N/A | #N/A | #N/A | #N/A | #N/A | #N/A | #N/A | #N/A | #N/A | #N/A | #N/A | #N/A | #N/A | #N/A | #N/A | #N/A | #N/A | #N/A | #N/A | #N/A | #N/A | #N/A | #N/A | #N/A | #N/A | #N/A | #N/A | #N/A | #N/A | #N/A | #N/A | #N/A | #N/A | #N/A | #N/A | #N/A | #N/A | #N/A | #N/A | #N/A | #N/A | #N/A | #N/A | #N/A | #N/A | #N/A | #N/A | #N/A | #N/A | #N/A | #N/A | #N/A | #N/A
[33 empty] | R410A | -21 | 619 | #N/A | #N/A | #N/A | #N/A | #N/A | #N/A | #N/A | #N/A | #N/A | #N/A | #N/A | #N/A | #N/A | #N/A | #N/A | #N/A | #N/A | #N/A | #N/A | #N/A | #N/A | #N/A | #N/A | #N/A | #N/A | #N/A | #N/A | #N/A | #N/A | #N/A | #N/A | #N/A | #N/A | #N/A | #N/A | #N/A | #N/A | #N/A | #N/A | #N/A | #N/A | #N/A | #N/A | #N/A | #N/A | #N/A | #N/A | #N/A | #N/A | #N/A | #N/A | #N/A | #N/A | #N/A | #N/A | #N/A | #N/A | #N/A | #N/A | #N/A | #N/A | #N/A | #N/A | #N/A | #N/A | #N/A | #N/A | #N/A | #N/A | #N/A | #N/A | #N/A | #N/A | #N/A | #N/A | #N/A | #N/A | #N/A | #N/A | #N/A | #N/A | #N/A | #N/A | #N/A | #N/A | #N/A | #N/A | #N/A | #N/A | #N/A | #N/A | #N/A | #N/A | #N/A | #N/A | #N/A | #N/A | #N/A | #N/A | #N/A | #N/A | #N/A | #N/A | #N/A | #N/A | #N/A | #N/A | #N/A | #N/A | #N/A | #N/A | #N/A | #N/A | #N/A | #N/A | #N/A | #N/A | #N/A | #N/A | #N/A | #N/A | #N/A | #N/A | #N/A | #N/A | #N/A | #N/A | #N/A | #N/A | #N/A | #N/A
[33 empty] | R410A | -20 | 620 | #N/A | #N/A | #N/A | #N/A | #N/A | #N/A | #N/A | #N/A | #N/A | #N/A | #N/A | #N/A | #N/A | #N/A | #N/A | #N/A | #N/A | #N/A | #N/A | #N/A | #N/A | #N/A | #N/A | #N/A | #N/A | #N/A | #N/A | #N/A | #N/A | #N/A | #N/A | #N/A | #N/A | #N/A | #N/A | #N/A | #N/A | #N/A | #N/A | #N/A | #N/A | #N/A | #N/A | #N/A | #N/A | #N/A | #N/A | #N/A | #N/A | #N/A | #N/A | #N/A | #N/A | #N/A | #N/A | #N/A | #N/A | #N/A | #N/A | #N/A | #N/A | #N/A | #N/A | #N/A | #N/A | #N/A | #N/A | #N/A | #N/A | #N/A | #N/A | #N/A | #N/A | #N/A | #N/A | #N/A | #N/A | #N/A | #N/A | #N/A | #N/A | #N/A | #N/A | #N/A | #N/A | #N/A | #N/A | #N/A | #N/A | #N/A | #N/A | #N/A | #N/A | #N/A | #N/A | #N/A | #N/A | #N/A | #N/A | #N/A | #N/A | #N/A | #N/A | #N/A | #N/A | #N/A | #N/A | #N/A | #N/A | #N/A | #N/A | #N/A | #N/A | #N/A | #N/A | #N/A | #N/A | #N/A | #N/A | #N/A | #N/A | #N/A | #N/A | #N/A | #N/A | #N/A | #N/A | #N/A | #N/A | #N/A | #N/A
[33 empty] | R410A | -19 | 621 | #N/A | #N/A | #N/A | #N/A | #N/A | #N/A | #N/A | #N/A | #N/A | #N/A | #N/A | #N/A | #N/A | #N/A | #N/A | #N/A | #N/A | #N/A | #N/A | #N/A | #N/A | #N/A | #N/A | #N/A | #N/A | #N/A | #N/A | #N/A | #N/A | #N/A | #N/A | #N/A | #N/A | #N/A | #N/A | #N/A | #N/A | #N/A | #N/A | #N/A | #N/A | #N/A | #N/A | #N/A | #N/A | #N/A | #N/A | #N/A | #N/A | #N/A | #N/A | #N/A | #N/A | #N/A | #N/A | #N/A | #N/A | #N/A | #N/A | #N/A | #N/A | #N/A | #N/A | #N/A | #N/A | #N/A | #N/A | #N/A | #N/A | #N/A | #N/A | #N/A | #N/A | #N/A | #N/A | #N/A | #N/A | #N/A | #N/A | #N/A | #N/A | #N/A | #N/A | #N/A | #N/A | #N/A | #N/A | #N/A | #N/A | #N/A | #N/A | #N/A | #N/A | #N/A | #N/A | #N/A | #N/A | #N/A | #N/A | #N/A | #N/A | #N/A | #N/A | #N/A | #N/A | #N/A | #N/A | #N/A | #N/A | #N/A | #N/A | #N/A | #N/A | #N/A | #N/A | #N/A | #N/A | #N/A | #N/A | #N/A | #N/A | #N/A | #N/A | #N/A | #N/A | #N/A | #N/A | #N/A | #N/A | #N/A | #N/A
[33 empty] | R410A | -18 | 622 | #N/A | #N/A | #N/A | #N/A | #N/A | #N/A | #N/A | #N/A | #N/A | #N/A | #N/A | #N/A | #N/A | #N/A | #N/A | #N/A | #N/A | #N/A | #N/A | #N/A | #N/A | #N/A | #N/A | #N/A | #N/A | #N/A | #N/A | #N/A | #N/A | #N/A | #N/A | #N/A | #N/A | #N/A | #N/A | #N/A | #N/A | #N/A | #N/A | #N/A | #N/A | #N/A | #N/A | #N/A | #N/A | #N/A | #N/A | #N/A | #N/A | #N/A | #N/A | #N/A | #N/A | #N/A | #N/A | #N/A | #N/A | #N/A | #N/A | #N/A | #N/A | #N/A | #N/A | #N/A | #N/A | #N/A | #N/A | #N/A | #N/A | #N/A | #N/A | #N/A | #N/A | #N/A | #N/A | #N/A | #N/A | #N/A | #N/A | #N/A | #N/A | #N/A | #N/A | #N/A | #N/A | #N/A | #N/A | #N/A | #N/A | #N/A | #N/A | #N/A | #N/A | #N/A | #N/A | #N/A | #N/A | #N/A | #N/A | #N/A | #N/A | #N/A | #N/A | #N/A | #N/A | #N/A | #N/A | #N/A | #N/A | #N/A | #N/A | #N/A | #N/A | #N/A | #N/A | #N/A | #N/A | #N/A | #N/A | #N/A | #N/A | #N/A | #N/A | #N/A | #N/A | #N/A | #N/A | #N/A | #N/A | #N/A | #N/A
[33 empty] | R410A | -17 | 623 | #N/A | #N/A | #N/A | #N/A | #N/A | #N/A | #N/A | #N/A | #N/A | #N/A | #N/A | #N/A | #N/A | #N/A | #N/A | #N/A | #N/A | #N/A | #N/A | #N/A | #N/A | #N/A | #N/A | #N/A | #N/A | #N/A | #N/A | #N/A | #N/A | #N/A | #N/A | #N/A | #N/A | #N/A | #N/A | #N/A | #N/A | #N/A | #N/A | #N/A | #N/A | #N/A | #N/A | #N/A | #N/A | #N/A | #N/A | #N/A | #N/A | #N/A | #N/A | #N/A | #N/A | #N/A | #N/A | #N/A | #N/A | #N/A | #N/A | #N/A | #N/A | #N/A | #N/A | #N/A | #N/A | #N/A | #N/A | #N/A | #N/A | #N/A | #N/A | #N/A | #N/A | #N/A | #N/A | #N/A | #N/A | #N/A | #N/A | #N/A | #N/A | #N/A | #N/A | #N/A | #N/A | #N/A | #N/A | #N/A | #N/A | #N/A | #N/A | #N/A | #N/A | #N/A | #N/A | #N/A | #N/A | #N/A | #N/A | #N/A | #N/A | #N/A | #N/A | #N/A | #N/A | #N/A | #N/A | #N/A | #N/A | #N/A | #N/A | #N/A | #N/A | #N/A | #N/A | #N/A | #N/A | #N/A | #N/A | #N/A | #N/A | #N/A | #N/A | #N/A | #N/A | #N/A | #N/A | #N/A | #N/A | #N/A | #N/A
[33 empty] | R410A | -16 | 624 | #N/A | #N/A | #N/A | #N/A | #N/A | #N/A | #N/A | #N/A | #N/A | #N/A | #N/A | #N/A | #N/A | #N/A | #N/A | #N/A | #N/A | #N/A | #N/A | #N/A | #N/A | #N/A | #N/A | #N/A | #N/A | #N/A | #N/A | #N/A | #N/A | #N/A | #N/A | #N/A | #N/A | #N/A | #N/A | #N/A | #N/A | #N/A | #N/A | #N/A | #N/A | #N/A | #N/A | #N/A | #N/A | #N/A | #N/A | #N/A | #N/A | #N/A | #N/A | #N/A | #N/A | #N/A | #N/A | #N/A | #N/A | #N/A | #N/A | #N/A | #N/A | #N/A | #N/A | #N/A | #N/A | #N/A | #N/A | #N/A | #N/A | #N/A | #N/A | #N/A | #N/A | #N/A | #N/A | #N/A | #N/A | #N/A | #N/A | #N/A | #N/A | #N/A | #N/A | #N/A | #N/A | #N/A | #N/A | #N/A | #N/A | #N/A | #N/A | #N/A | #N/A | #N/A | #N/A | #N/A | #N/A | #N/A | #N/A | #N/A | #N/A | #N/A | #N/A | #N/A | #N/A | #N/A | #N/A | #N/A | #N/A | #N/A | #N/A | #N/A | #N/A | #N/A | #N/A | #N/A | #N/A | #N/A | #N/A | #N/A | #N/A | #N/A | #N/A | #N/A | #N/A | #N/A | #N/A | #N/A | #N/A | #N/A | #N/A
[33 empty] | R410A | -15 | 625 | #N/A | #N/A | #N/A | #N/A | #N/A | #N/A | #N/A | #N/A | #N/A | #N/A | #N/A | #N/A | #N/A | #N/A | #N/A | #N/A | #N/A | #N/A | #N/A | #N/A | #N/A | #N/A | #N/A | #N/A | #N/A | #N/A | #N/A | #N/A | #N/A | #N/A | #N/A | #N/A | #N/A | #N/A | #N/A | #N/A | #N/A | #N/A | #N/A | #N/A | #N/A | #N/A | #N/A | #N/A | #N/A | #N/A | #N/A | #N/A | #N/A | #N/A | #N/A | #N/A | #N/A | #N/A | #N/A | #N/A | #N/A | #N/A | #N/A | #N/A | #N/A | #N/A | #N/A | #N/A | #N/A | #N/A | #N/A | #N/A | #N/A | #N/A | #N/A | #N/A | #N/A | #N/A | #N/A | #N/A | #N/A | #N/A | #N/A | #N/A | #N/A | #N/A | #N/A | #N/A | #N/A | #N/A | #N/A | #N/A | #N/A | #N/A | #N/A | #N/A | #N/A | #N/A | #N/A | #N/A | #N/A | #N/A | #N/A | #N/A | #N/A | #N/A | #N/A | #N/A | #N/A | #N/A | #N/A | #N/A | #N/A | #N/A | #N/A | #N/A | #N/A | #N/A | #N/A | #N/A | #N/A | #N/A | #N/A | #N/A | #N/A | #N/A | #N/A | #N/A | #N/A | #N/A | #N/A | #N/A | #N/A | #N/A | #N/A
[33 empty] | R410A | -14 | 626 | #N/A | #N/A | #N/A | #N/A | #N/A | #N/A | #N/A | #N/A | #N/A | #N/A | #N/A | #N/A | #N/A | #N/A | #N/A | #N/A | #N/A | #N/A | #N/A | #N/A | #N/A | #N/A | #N/A | #N/A | #N/A | #N/A | #N/A | #N/A | #N/A | #N/A | #N/A | #N/A | #N/A | #N/A | #N/A | #N/A | #N/A | #N/A | #N/A | #N/A | #N/A | #N/A | #N/A | #N/A | #N/A | #N/A | #N/A | #N/A | #N/A | #N/A | #N/A | #N/A | #N/A | #N/A | #N/A | #N/A | #N/A | #N/A | #N/A | #N/A | #N/A | #N/A | #N/A | #N/A | #N/A | #N/A | #N/A | #N/A | #N/A | #N/A | #N/A | #N/A | #N/A | #N/A | #N/A | #N/A | #N/A | #N/A | #N/A | #N/A | #N/A | #N/A | #N/A | #N/A | #N/A | #N/A | #N/A | #N/A | #N/A | #N/A | #N/A | #N/A | #N/A | #N/A | #N/A | #N/A | #N/A | #N/A | #N/A | #N/A | #N/A | #N/A | #N/A | #N/A | #N/A | #N/A | #N/A | #N/A | #N/A | #N/A | #N/A | #N/A | #N/A | #N/A | #N/A | #N/A | #N/A | #N/A | #N/A | #N/A | #N/A | #N/A | #N/A | #N/A | #N/A | #N/A | #N/A | #N/A | #N/A | #N/A | #N/A
[33 empty] | R410A | -13 | 627 | #N/A | #N/A | #N/A | #N/A | #N/A | #N/A | #N/A | #N/A | #N/A | #N/A | #N/A | #N/A | #N/A | #N/A | #N/A | #N/A | #N/A | #N/A | #N/A | #N/A | #N/A | #N/A | #N/A | #N/A | #N/A | #N/A | #N/A | #N/A | #N/A | #N/A | #N/A | #N/A | #N/A | #N/A | #N/A | #N/A | #N/A | #N/A | #N/A | #N/A | #N/A | #N/A | #N/A | #N/A | #N/A | #N/A | #N/A | #N/A | #N/A | #N/A | #N/A | #N/A | #N/A | #N/A | #N/A | #N/A | #N/A | #N/A | #N/A | #N/A | #N/A | #N/A | #N/A | #N/A | #N/A | #N/A | #N/A | #N/A | #N/A | #N/A | #N/A | #N/A | #N/A | #N/A | #N/A | #N/A | #N/A | #N/A | #N/A | #N/A | #N/A | #N/A | #N/A | #N/A | #N/A | #N/A | #N/A | #N/A | #N/A | #N/A | #N/A | #N/A | #N/A | #N/A | #N/A | #N/A | #N/A | #N/A | #N/A | #N/A | #N/A | #N/A | #N/A | #N/A | #N/A | #N/A | #N/A | #N/A | #N/A | #N/A | #N/A | #N/A | #N/A | #N/A | #N/A | #N/A | #N/A | #N/A | #N/A | #N/A | #N/A | #N/A | #N/A | #N/A | #N/A | #N/A | #N/A | #N/A | #N/A | #N/A | #N/A
[33 empty] | R410A | -12 | 628 | #N/A | #N/A | #N/A | #N/A | #N/A | #N/A | #N/A | #N/A | #N/A | #N/A | #N/A | #N/A | #N/A | #N/A | #N/A | #N/A | #N/A | #N/A | #N/A | #N/A | #N/A | #N/A | #N/A | #N/A | #N/A | #N/A | #N/A | #N/A | #N/A | #N/A | #N/A | #N/A | #N/A | #N/A | #N/A | #N/A | #N/A | #N/A | #N/A | #N/A | #N/A | #N/A | #N/A | #N/A | #N/A | #N/A | #N/A | #N/A | #N/A | #N/A | #N/A | #N/A | #N/A | #N/A | #N/A | #N/A | #N/A | #N/A | #N/A | #N/A | #N/A | #N/A | #N/A | #N/A | #N/A | #N/A | #N/A | #N/A | #N/A | #N/A | #N/A | #N/A | #N/A | #N/A | #N/A | #N/A | #N/A | #N/A | #N/A | #N/A | #N/A | #N/A | #N/A | #N/A | #N/A | #N/A | #N/A | #N/A | #N/A | #N/A | #N/A | #N/A | #N/A | #N/A | #N/A | #N/A | #N/A | #N/A | #N/A | #N/A | #N/A | #N/A | #N/A | #N/A | #N/A | #N/A | #N/A | #N/A | #N/A | #N/A | #N/A | #N/A | #N/A | #N/A | #N/A | #N/A | #N/A | #N/A | #N/A | #N/A | #N/A | #N/A | #N/A | #N/A | #N/A | #N/A | #N/A | #N/A | #N/A | #N/A | #N/A
[33 empty] | R410A | -11 | 629 | #N/A | #N/A | #N/A | #N/A | #N/A | #N/A | #N/A | #N/A | #N/A | #N/A | #N/A | #N/A | #N/A | #N/A | #N/A | #N/A | #N/A | #N/A | #N/A | #N/A | #N/A | #N/A | #N/A | #N/A | #N/A | #N/A | #N/A | #N/A | #N/A | #N/A | #N/A | #N/A | #N/A | #N/A | #N/A | #N/A | #N/A | #N/A | #N/A | #N/A | #N/A | #N/A | #N/A | #N/A | #N/A | #N/A | #N/A | #N/A | #N/A | #N/A | #N/A | #N/A | #N/A | #N/A | #N/A | #N/A | #N/A | #N/A | #N/A | #N/A | #N/A | #N/A | #N/A | #N/A | #N/A | #N/A | #N/A | #N/A | #N/A | #N/A | #N/A | #N/A | #N/A | #N/A | #N/A | #N/A | #N/A | #N/A | #N/A | #N/A | #N/A | #N/A | #N/A | #N/A | #N/A | #N/A | #N/A | #N/A | #N/A | #N/A | #N/A | #N/A | #N/A | #N/A | #N/A | #N/A | #N/A | #N/A | #N/A | #N/A | #N/A | #N/A | #N/A | #N/A | #N/A | #N/A | #N/A | #N/A | #N/A | #N/A | #N/A | #N/A | #N/A | #N/A | #N/A | #N/A | #N/A | #N/A | #N/A | #N/A | #N/A | #N/A | #N/A | #N/A | #N/A | #N/A | #N/A | #N/A | #N/A | #N/A | #N/A
[33 empty] | R410A | -10 | 630 | #N/A | #N/A | #N/A | #N/A | #N/A | #N/A | #N/A | #N/A | #N/A | #N/A | #N/A | #N/A | #N/A | #N/A | #N/A | #N/A | #N/A | #N/A | #N/A | #N/A | #N/A | #N/A | #N/A | #N/A | #N/A | #N/A | #N/A | #N/A | #N/A | #N/A | #N/A | #N/A | #N/A | #N/A | #N/A | #N/A | #N/A | #N/A | #N/A | #N/A | #N/A | #N/A | #N/A | #N/A | #N/A | #N/A | #N/A | #N/A | #N/A | #N/A | #N/A | #N/A | #N/A | #N/A | #N/A | #N/A | #N/A | #N/A | #N/A | #N/A | #N/A | #N/A | #N/A | #N/A | #N/A | #N/A | #N/A | #N/A | #N/A | #N/A | #N/A | #N/A | #N/A | #N/A | #N/A | #N/A | #N/A | #N/A | #N/A | #N/A | #N/A | #N/A | #N/A | #N/A | #N/A | #N/A | #N/A | #N/A | #N/A | #N/A | #N/A | #N/A | #N/A | #N/A | #N/A | #N/A | #N/A | #N/A | #N/A | #N/A | #N/A | #N/A | #N/A | #N/A | #N/A | #N/A | #N/A | #N/A | #N/A | #N/A | #N/A | #N/A | #N/A | #N/A | #N/A | #N/A | #N/A | #N/A | #N/A | #N/A | #N/A | #N/A | #N/A | #N/A | #N/A | #N/A | #N/A | #N/A | #N/A | #N/A | #N/A
[33 empty] | R410A | -9 | 631 | #N/A | #N/A | #N/A | #N/A | #N/A | #N/A | #N/A | #N/A | #N/A | #N/A | #N/A | #N/A | #N/A | #N/A | #N/A | #N/A | #N/A | #N/A | #N/A | #N/A | #N/A | #N/A | #N/A | #N/A | #N/A | #N/A | #N/A | #N/A | #N/A | #N/A | #N/A | #N/A | #N/A | #N/A | #N/A | #N/A | #N/A | #N/A | #N/A | #N/A | #N/A | #N/A | #N/A | #N/A | #N/A | #N/A | #N/A | #N/A | #N/A | #N/A | #N/A | #N/A | #N/A | #N/A | #N/A | #N/A | #N/A | #N/A | #N/A | #N/A | #N/A | #N/A | #N/A | #N/A | #N/A | #N/A | #N/A | #N/A | #N/A | #N/A | #N/A | #N/A | #N/A | #N/A | #N/A | #N/A | #N/A | #N/A | #N/A | #N/A | #N/A | #N/A | #N/A | #N/A | #N/A | #N/A | #N/A | #N/A | #N/A | #N/A | #N/A | #N/A | #N/A | #N/A | #N/A | #N/A | #N/A | #N/A | #N/A | #N/A | #N/A | #N/A | #N/A | #N/A | #N/A | #N/A | #N/A | #N/A | #N/A | #N/A | #N/A | #N/A | #N/A | #N/A | #N/A | #N/A | #N/A | #N/A | #N/A | #N/A | #N/A | #N/A | #N/A | #N/A | #N/A | #N/A | #N/A | #N/A | #N/A | #N/A | #N/A
[33 empty] | R410A | -8 | 632 | #N/A | #N/A | #N/A | #N/A | #N/A | #N/A | #N/A | #N/A | #N/A | #N/A | #N/A | #N/A | #N/A | #N/A | #N/A | #N/A | #N/A | #N/A | #N/A | #N/A | #N/A | #N/A | #N/A | #N/A | #N/A | #N/A | #N/A | #N/A | #N/A | #N/A | #N/A | #N/A | #N/A | #N/A | #N/A | #N/A | #N/A | #N/A | #N/A | #N/A | #N/A | #N/A | #N/A | #N/A | #N/A | #N/A | #N/A | #N/A | #N/A | #N/A | #N/A | #N/A | #N/A | #N/A | #N/A | #N/A | #N/A | #N/A | #N/A | #N/A | #N/A | #N/A | #N/A | #N/A | #N/A | #N/A | #N/A | #N/A | #N/A | #N/A | #N/A | #N/A | #N/A | #N/A | #N/A | #N/A | #N/A | #N/A | #N/A | #N/A | #N/A | #N/A | #N/A | #N/A | #N/A | #N/A | #N/A | #N/A | #N/A | #N/A | #N/A | #N/A | #N/A | #N/A | #N/A | #N/A | #N/A | #N/A | #N/A | #N/A | #N/A | #N/A | #N/A | #N/A | #N/A | #N/A | #N/A | #N/A | #N/A | #N/A | #N/A | #N/A | #N/A | #N/A | #N/A | #N/A | #N/A | #N/A | #N/A | #N/A | #N/A | #N/A | #N/A | #N/A | #N/A | #N/A | #N/A | #N/A | #N/A | #N/A | #N/A
[33 empty] | R410A | -7 | 633 | #N/A | #N/A | #N/A | #N/A | #N/A | #N/A | #N/A | #N/A | #N/A | #N/A | #N/A | #N/A | #N/A | #N/A | #N/A | #N/A | #N/A | #N/A | #N/A | #N/A | #N/A | #N/A | #N/A | #N/A | #N/A | #N/A | #N/A | #N/A | #N/A | #N/A | #N/A | #N/A | #N/A | #N/A | #N/A | #N/A | #N/A | #N/A | #N/A | #N/A | #N/A | #N/A | #N/A | #N/A | #N/A | #N/A | #N/A | #N/A | #N/A | #N/A | #N/A | #N/A | #N/A | #N/A | #N/A | #N/A | #N/A | #N/A | #N/A | #N/A | #N/A | #N/A | #N/A | #N/A | #N/A | #N/A | #N/A | #N/A | #N/A | #N/A | #N/A | #N/A | #N/A | #N/A | #N/A | #N/A | #N/A | #N/A | #N/A | #N/A | #N/A | #N/A | #N/A | #N/A | #N/A | #N/A | #N/A | #N/A | #N/A | #N/A | #N/A | #N/A | #N/A | #N/A | #N/A | #N/A | #N/A | #N/A | #N/A | #N/A | #N/A | #N/A | #N/A | #N/A | #N/A | #N/A | #N/A | #N/A | #N/A | #N/A | #N/A | #N/A | #N/A | #N/A | #N/A | #N/A | #N/A | #N/A | #N/A | #N/A | #N/A | #N/A | #N/A | #N/A | #N/A | #N/A | #N/A | #N/A | #N/A | #N/A | #N/A
[33 empty] | R410A | -6 | 634 | #N/A | #N/A | #N/A | #N/A | #N/A | #N/A | #N/A | #N/A | #N/A | #N/A | #N/A | #N/A | #N/A | #N/A | #N/A | #N/A | #N/A | #N/A | #N/A | #N/A | #N/A | #N/A | #N/A | #N/A | #N/A | #N/A | #N/A | #N/A | #N/A | #N/A | #N/A | #N/A | #N/A | #N/A | #N/A | #N/A | #N/A | #N/A | #N/A | #N/A | #N/A | #N/A | #N/A | #N/A | #N/A | #N/A | #N/A | #N/A | #N/A | #N/A | #N/A | #N/A | #N/A | #N/A | #N/A | #N/A | #N/A | #N/A | #N/A | #N/A | #N/A | #N/A | #N/A | #N/A | #N/A | #N/A | #N/A | #N/A | #N/A | #N/A | #N/A | #N/A | #N/A | #N/A | #N/A | #N/A | #N/A | #N/A | #N/A | #N/A | #N/A | #N/A | #N/A | #N/A | #N/A | #N/A | #N/A | #N/A | #N/A | #N/A | #N/A | #N/A | #N/A | #N/A | #N/A | #N/A | #N/A | #N/A | #N/A | #N/A | #N/A | #N/A | #N/A | #N/A | #N/A | #N/A | #N/A | #N/A | #N/A | #N/A | #N/A | #N/A | #N/A | #N/A | #N/A | #N/A | #N/A | #N/A | #N/A | #N/A | #N/A | #N/A | #N/A | #N/A | #N/A | #N/A | #N/A | #N/A | #N/A | #N/A | #N/A
[33 empty] | R410A | -5 | 635 | #N/A | #N/A | #N/A | #N/A | #N/A | #N/A | #N/A | #N/A | #N/A | #N/A | #N/A | #N/A | #N/A | #N/A | #N/A | #N/A | #N/A | #N/A | #N/A | #N/A | #N/A | #N/A | #N/A | #N/A | #N/A | #N/A | #N/A | #N/A | #N/A | #N/A | #N/A | #N/A | #N/A | #N/A | #N/A | #N/A | #N/A | #N/A | #N/A | #N/A | #N/A | #N/A | #N/A | #N/A | #N/A | #N/A | #N/A | #N/A | #N/A | #N/A | #N/A | #N/A | #N/A | #N/A | #N/A | #N/A | #N/A | #N/A | #N/A | #N/A | #N/A | #N/A | #N/A | #N/A | #N/A | #N/A | #N/A | #N/A | #N/A | #N/A | #N/A | #N/A | #N/A | #N/A | #N/A | #N/A | #N/A | #N/A | #N/A | #N/A | #N/A | #N/A | #N/A | #N/A | #N/A | #N/A | #N/A | #N/A | #N/A | #N/A | #N/A | #N/A | #N/A | #N/A | #N/A | #N/A | #N/A | #N/A | #N/A | #N/A | #N/A | #N/A | #N/A | #N/A | #N/A | #N/A | #N/A | #N/A | #N/A | #N/A | #N/A | #N/A | #N/A | #N/A | #N/A | #N/A | #N/A | #N/A | #N/A | #N/A | #N/A | #N/A | #N/A | #N/A | #N/A | #N/A | #N/A | #N/A | #N/A | #N/A | #N/A
[33 empty] | R410A | -4 | 636 | #N/A | #N/A | #N/A | #N/A | #N/A | #N/A | #N/A | #N/A | #N/A | #N/A | #N/A | #N/A | #N/A | #N/A | #N/A | #N/A | #N/A | #N/A | #N/A | #N/A | #N/A | #N/A | #N/A | #N/A | #N/A | #N/A | #N/A | #N/A | #N/A | #N/A | #N/A | #N/A | #N/A | #N/A | #N/A | #N/A | #N/A | #N/A | #N/A | #N/A | #N/A | #N/A | #N/A | #N/A | #N/A | #N/A | #N/A | #N/A | #N/A | #N/A | #N/A | #N/A | #N/A | #N/A | #N/A | #N/A | #N/A | #N/A | #N/A | #N/A | #N/A | #N/A | #N/A | #N/A | #N/A | #N/A | #N/A | #N/A | #N/A | #N/A | #N/A | #N/A | #N/A | #N/A | #N/A | #N/A | #N/A | #N/A | #N/A | #N/A | #N/A | #N/A | #N/A | #N/A | #N/A | #N/A | #N/A | #N/A | #N/A | #N/A | #N/A | #N/A | #N/A | #N/A | #N/A | #N/A | #N/A | #N/A | #N/A | #N/A | #N/A | #N/A | #N/A | #N/A | #N/A | #N/A | #N/A | #N/A | #N/A | #N/A | #N/A | #N/A | #N/A | #N/A | #N/A | #N/A | #N/A | #N/A | #N/A | #N/A | #N/A | #N/A | #N/A | #N/A | #N/A | #N/A | #N/A | #N/A | #N/A | #N/A | #N/A
[33 empty] | R410A | -3 | 637 | #N/A | #N/A | #N/A | #N/A | #N/A | #N/A | #N/A | #N/A | #N/A | #N/A | #N/A | #N/A | #N/A | #N/A | #N/A | #N/A | #N/A | #N/A | #N/A | #N/A | #N/A | #N/A | #N/A | #N/A | #N/A | #N/A | #N/A | #N/A | #N/A | #N/A | #N/A | #N/A | #N/A | #N/A | #N/A | #N/A | #N/A | #N/A | #N/A | #N/A | #N/A | #N/A | #N/A | #N/A | #N/A | #N/A | #N/A | #N/A | #N/A | #N/A | #N/A | #N/A | #N/A | #N/A | #N/A | #N/A | #N/A | #N/A | #N/A | #N/A | #N/A | #N/A | #N/A | #N/A | #N/A | #N/A | #N/A | #N/A | #N/A | #N/A | #N/A | #N/A | #N/A | #N/A | #N/A | #N/A | #N/A | #N/A | #N/A | #N/A | #N/A | #N/A | #N/A | #N/A | #N/A | #N/A | #N/A | #N/A | #N/A | #N/A | #N/A | #N/A | #N/A | #N/A | #N/A | #N/A | #N/A | #N/A | #N/A | #N/A | #N/A | #N/A | #N/A | #N/A | #N/A | #N/A | #N/A | #N/A | #N/A | #N/A | #N/A | #N/A | #N/A | #N/A | #N/A | #N/A | #N/A | #N/A | #N/A | #N/A | #N/A | #N/A | #N/A | #N/A | #N/A | #N/A | #N/A | #N/A | #N/A | #N/A | #N/A
[33 empty] | R410A | -2 | 638 | #N/A | #N/A | #N/A | #N/A | #N/A | #N/A | #N/A | #N/A | #N/A | #N/A | #N/A | #N/A | #N/A | #N/A | #N/A | #N/A | #N/A | #N/A | #N/A | #N/A | #N/A | #N/A | #N/A | #N/A | #N/A | #N/A | #N/A | #N/A | #N/A | #N/A | #N/A | #N/A | #N/A | #N/A | #N/A | #N/A | #N/A | #N/A | #N/A | #N/A | #N/A | #N/A | #N/A | #N/A | #N/A | #N/A | #N/A | #N/A | #N/A | #N/A | #N/A | #N/A | #N/A | #N/A | #N/A | #N/A | #N/A | #N/A | #N/A | #N/A | #N/A | #N/A | #N/A | #N/A | #N/A | #N/A | #N/A | #N/A | #N/A | #N/A | #N/A | #N/A | #N/A | #N/A | #N/A | #N/A | #N/A | #N/A | #N/A | #N/A | #N/A | #N/A | #N/A | #N/A | #N/A | #N/A | #N/A | #N/A | #N/A | #N/A | #N/A | #N/A | #N/A | #N/A | #N/A | #N/A | #N/A | #N/A | #N/A | #N/A | #N/A | #N/A | #N/A | #N/A | #N/A | #N/A | #N/A | #N/A | #N/A | #N/A | #N/A | #N/A | #N/A | #N/A | #N/A | #N/A | #N/A | #N/A | #N/A | #N/A | #N/A | #N/A | #N/A | #N/A | #N/A | #N/A | #N/A | #N/A | #N/A | #N/A | #N/A
[33 empty] | R410A | -1 | 639 | #N/A | #N/A | #N/A | #N/A | #N/A | #N/A | #N/A | #N/A | #N/A | #N/A | #N/A | #N/A | #N/A | #N/A | #N/A | #N/A | #N/A | #N/A | #N/A | #N/A | #N/A | #N/A | #N/A | #N/A | #N/A | #N/A | #N/A | #N/A | #N/A | #N/A | #N/A | #N/A | #N/A | #N/A | #N/A | #N/A | #N/A | #N/A | #N/A | #N/A | #N/A | #N/A | #N/A | #N/A | #N/A | #N/A | #N/A | #N/A | #N/A | #N/A | #N/A | #N/A | #N/A | #N/A | #N/A | #N/A | #N/A | #N/A | #N/A | #N/A | #N/A | #N/A | #N/A | #N/A | #N/A | #N/A | #N/A | #N/A | #N/A | #N/A | #N/A | #N/A | #N/A | #N/A | #N/A | #N/A | #N/A | #N/A | #N/A | #N/A | #N/A | #N/A | #N/A | #N/A | #N/A | #N/A | #N/A | #N/A | #N/A | #N/A | #N/A | #N/A | #N/A | #N/A | #N/A | #N/A | #N/A | #N/A | #N/A | #N/A | #N/A | #N/A | #N/A | #N/A | #N/A | #N/A | #N/A | #N/A | #N/A | #N/A | #N/A | #N/A | #N/A | #N/A | #N/A | #N/A | #N/A | #N/A | #N/A | #N/A | #N/A | #N/A | #N/A | #N/A | #N/A | #N/A | #N/A | #N/A | #N/A | #N/A | #N/A
[33 empty] | R410A | 0 | 640 | #N/A | #N/A | #N/A | #N/A | #N/A | #N/A | #N/A | #N/A | #N/A | #N/A | #N/A | #N/A | #N/A | #N/A | #N/A | #N/A | #N/A | #N/A | #N/A | #N/A | #N/A | #N/A | #N/A | #N/A | #N/A | #N/A | #N/A | #N/A | #N/A | #N/A | #N/A | #N/A | #N/A | #N/A | #N/A | #N/A | #N/A | #N/A | #N/A | #N/A | #N/A | #N/A | #N/A | #N/A | #N/A | #N/A | #N/A | #N/A | #N/A | #N/A | #N/A | #N/A | #N/A | #N/A | #N/A | #N/A | #N/A | #N/A | #N/A | #N/A | #N/A | #N/A | #N/A | #N/A | #N/A | #N/A | #N/A | #N/A | #N/A | #N/A | #N/A | #N/A | #N/A | #N/A | #N/A | #N/A | #N/A | #N/A | #N/A | #N/A | #N/A | #N/A | #N/A | #N/A | #N/A | #N/A | #N/A | #N/A | #N/A | #N/A | #N/A | #N/A | #N/A | #N/A | #N/A | #N/A | #N/A | #N/A | #N/A | #N/A | #N/A | #N/A | #N/A | #N/A | #N/A | #N/A | #N/A | #N/A | #N/A | #N/A | #N/A | #N/A | #N/A | #N/A | #N/A | #N/A | #N/A | #N/A | #N/A | #N/A | #N/A | #N/A | #N/A | #N/A | #N/A | #N/A | #N/A | #N/A | #N/A | #N/A | #N/A
[33 empty] | R410A | 1 | 641 | #N/A | #N/A | #N/A | #N/A | #N/A | #N/A | #N/A | #N/A | #N/A | #N/A | #N/A | #N/A | #N/A | #N/A | #N/A | #N/A | #N/A | #N/A | #N/A | #N/A | #N/A | #N/A | #N/A | #N/A | #N/A | #N/A | #N/A | #N/A | #N/A | #N/A | #N/A | #N/A | #N/A | #N/A | #N/A | #N/A | #N/A | #N/A | #N/A | #N/A | #N/A | #N/A | #N/A | #N/A | #N/A | #N/A | #N/A | #N/A | #N/A | #N/A | #N/A | #N/A | #N/A | #N/A | #N/A | #N/A | #N/A | #N/A | #N/A | #N/A | #N/A | #N/A | #N/A | #N/A | #N/A | #N/A | #N/A | #N/A | #N/A | #N/A | #N/A | #N/A | #N/A | #N/A | #N/A | #N/A | #N/A | #N/A | #N/A | #N/A | #N/A | #N/A | #N/A | #N/A | #N/A | #N/A | #N/A | #N/A | #N/A | #N/A | #N/A | #N/A | #N/A | #N/A | #N/A | #N/A | #N/A | #N/A | #N/A | #N/A | #N/A | #N/A | #N/A | #N/A | #N/A | #N/A | #N/A | #N/A | #N/A | #N/A | #N/A | #N/A | #N/A | #N/A | #N/A | #N/A | #N/A | #N/A | #N/A | #N/A | #N/A | #N/A | #N/A | #N/A | #N/A | #N/A | #N/A | #N/A | #N/A | #N/A | #N/A
[33 empty] | R410A | 2 | 642 | #N/A | #N/A | #N/A | #N/A | #N/A | #N/A | #N/A | #N/A | #N/A | #N/A | #N/A | #N/A | #N/A | #N/A | #N/A | #N/A | #N/A | #N/A | #N/A | #N/A | #N/A | #N/A | #N/A | #N/A | #N/A | #N/A | #N/A | #N/A | #N/A | #N/A | #N/A | #N/A | #N/A | #N/A | #N/A | #N/A | #N/A | #N/A | #N/A | #N/A | #N/A | #N/A | #N/A | #N/A | #N/A | #N/A | #N/A | #N/A | #N/A | #N/A | #N/A | #N/A | #N/A | #N/A | #N/A | #N/A | #N/A | #N/A | #N/A | #N/A | #N/A | #N/A | #N/A | #N/A | #N/A | #N/A | #N/A | #N/A | #N/A | #N/A | #N/A | #N/A | #N/A | #N/A | #N/A | #N/A | #N/A | #N/A | #N/A | #N/A | #N/A | #N/A | #N/A | #N/A | #N/A | #N/A | #N/A | #N/A | #N/A | #N/A | #N/A | #N/A | #N/A | #N/A | #N/A | #N/A | #N/A | #N/A | #N/A | #N/A | #N/A | #N/A | #N/A | #N/A | #N/A | #N/A | #N/A | #N/A | #N/A | #N/A | #N/A | #N/A | #N/A | #N/A | #N/A | #N/A | #N/A | #N/A | #N/A | #N/A | #N/A | #N/A | #N/A | #N/A | #N/A | #N/A | #N/A | #N/A | #N/A | #N/A | #N/A
[33 empty] | R410A | 3 | 643 | #N/A | #N/A | #N/A | #N/A | #N/A | #N/A | #N/A | #N/A | #N/A | #N/A | #N/A | #N/A | #N/A | #N/A | #N/A | #N/A | #N/A | #N/A | #N/A | #N/A | #N/A | #N/A | #N/A | #N/A | #N/A | #N/A | #N/A | #N/A | #N/A | #N/A | #N/A | #N/A | #N/A | #N/A | #N/A | #N/A | #N/A | #N/A | #N/A | #N/A | #N/A | #N/A | #N/A | #N/A | #N/A | #N/A | #N/A | #N/A | #N/A | #N/A | #N/A | #N/A | #N/A | #N/A | #N/A | #N/A | #N/A | #N/A | #N/A | #N/A | #N/A | #N/A | #N/A | #N/A | #N/A | #N/A | #N/A | #N/A | #N/A | #N/A | #N/A | #N/A | #N/A | #N/A | #N/A | #N/A | #N/A | #N/A | #N/A | #N/A | #N/A | #N/A | #N/A | #N/A | #N/A | #N/A | #N/A | #N/A | #N/A | #N/A | #N/A | #N/A | #N/A | #N/A | #N/A | #N/A | #N/A | #N/A | #N/A | #N/A | #N/A | #N/A | #N/A | #N/A | #N/A | #N/A | #N/A | #N/A | #N/A | #N/A | #N/A | #N/A | #N/A | #N/A | #N/A | #N/A | #N/A | #N/A | #N/A | #N/A | #N/A | #N/A | #N/A | #N/A | #N/A | #N/A | #N/A | #N/A | #N/A | #N/A | #N/A
[33 empty] | R410A | 4 | 644 | #N/A | #N/A | #N/A | #N/A | #N/A | #N/A | #N/A | #N/A | #N/A | #N/A | #N/A | #N/A | #N/A | #N/A | #N/A | #N/A | #N/A | #N/A | #N/A | #N/A | #N/A | #N/A | #N/A | #N/A | #N/A | #N/A | #N/A | #N/A | #N/A | #N/A | #N/A | #N/A | #N/A | #N/A | #N/A | #N/A | #N/A | #N/A | #N/A | #N/A | #N/A | #N/A | #N/A | #N/A | #N/A | #N/A | #N/A | #N/A | #N/A | #N/A | #N/A | #N/A | #N/A | #N/A | #N/A | #N/A | #N/A | #N/A | #N/A | #N/A | #N/A | #N/A | #N/A | #N/A | #N/A | #N/A | #N/A | #N/A | #N/A | #N/A | #N/A | #N/A | #N/A | #N/A | #N/A | #N/A | #N/A | #N/A | #N/A | #N/A | #N/A | #N/A | #N/A | #N/A | #N/A | #N/A | #N/A | #N/A | #N/A | #N/A | #N/A | #N/A | #N/A | #N/A | #N/A | #N/A | #N/A | #N/A | #N/A | #N/A | #N/A | #N/A | #N/A | #N/A | #N/A | #N/A | #N/A | #N/A | #N/A | #N/A | #N/A | #N/A | #N/A | #N/A | #N/A | #N/A | #N/A | #N/A | #N/A | #N/A | #N/A | #N/A | #N/A | #N/A | #N/A | #N/A | #N/A | #N/A | #N/A | #N/A | #N/A
[33 empty] | R410A | 5 | 645 | #N/A | #N/A | #N/A | #N/A | #N/A | #N/A | #N/A | #N/A | #N/A | #N/A | #N/A | #N/A | #N/A | #N/A | #N/A | #N/A | #N/A | #N/A | #N/A | #N/A | #N/A | #N/A | #N/A | #N/A | #N/A | #N/A | #N/A | #N/A | #N/A | #N/A | #N/A | #N/A | #N/A | #N/A | #N/A | #N/A | #N/A | #N/A | #N/A | #N/A | #N/A | #N/A | #N/A | #N/A | #N/A | #N/A | #N/A | #N/A | #N/A | #N/A | #N/A | #N/A | #N/A | #N/A | #N/A | #N/A | #N/A | #N/A | #N/A | #N/A | #N/A | #N/A | #N/A | #N/A | #N/A | #N/A | #N/A | #N/A | #N/A | #N/A | #N/A | #N/A | #N/A | #N/A | #N/A | #N/A | #N/A | #N/A | #N/A | #N/A | #N/A | #N/A | #N/A | #N/A | #N/A | #N/A | #N/A | #N/A | #N/A | #N/A | #N/A | #N/A | #N/A | #N/A | #N/A | #N/A | #N/A | #N/A | #N/A | #N/A | #N/A | #N/A | #N/A | #N/A | #N/A | #N/A | #N/A | #N/A | #N/A | #N/A | #N/A | #N/A | #N/A | #N/A | #N/A | #N/A | #N/A | #N/A | #N/A | #N/A | #N/A | #N/A | #N/A | #N/A | #N/A | #N/A | #N/A | #N/A | #N/A | #N/A | #N/A
[33 empty] | R410A | 6 | 646 | #N/A | #N/A | #N/A | #N/A | #N/A | #N/A | #N/A | #N/A | #N/A | #N/A | #N/A | #N/A | #N/A | #N/A | #N/A | #N/A | #N/A | #N/A | #N/A | #N/A | #N/A | #N/A | #N/A | #N/A | #N/A | #N/A | #N/A | #N/A | #N/A | #N/A | #N/A | #N/A | #N/A | #N/A | #N/A | #N/A | #N/A | #N/A | #N/A | #N/A | #N/A | #N/A | #N/A | #N/A | #N/A | #N/A | #N/A | #N/A | #N/A | #N/A | #N/A | #N/A | #N/A | #N/A | #N/A | #N/A | #N/A | #N/A | #N/A | #N/A | #N/A | #N/A | #N/A | #N/A | #N/A | #N/A | #N/A | #N/A | #N/A | #N/A | #N/A | #N/A | #N/A | #N/A | #N/A | #N/A | #N/A | #N/A | #N/A | #N/A | #N/A | #N/A | #N/A | #N/A | #N/A | #N/A | #N/A | #N/A | #N/A | #N/A | #N/A | #N/A | #N/A | #N/A | #N/A | #N/A | #N/A | #N/A | #N/A | #N/A | #N/A | #N/A | #N/A | #N/A | #N/A | #N/A | #N/A | #N/A | #N/A | #N/A | #N/A | #N/A | #N/A | #N/A | #N/A | #N/A | #N/A | #N/A | #N/A | #N/A | #N/A | #N/A | #N/A | #N/A | #N/A | #N/A | #N/A | #N/A | #N/A | #N/A | #N/A
[33 empty] | R410A | 7 | 647 | #N/A | #N/A | #N/A | #N/A | #N/A | #N/A | #N/A | #N/A | #N/A | #N/A | #N/A | #N/A | #N/A | #N/A | #N/A | #N/A | #N/A | #N/A | #N/A | #N/A | #N/A | #N/A | #N/A | #N/A | #N/A | #N/A | #N/A | #N/A | #N/A | #N/A | #N/A | #N/A | #N/A | #N/A | #N/A | #N/A | #N/A | #N/A | #N/A | #N/A | #N/A | #N/A | #N/A | #N/A | #N/A | #N/A | #N/A | #N/A | #N/A | #N/A | #N/A | #N/A | #N/A | #N/A | #N/A | #N/A | #N/A | #N/A | #N/A | #N/A | #N/A | #N/A | #N/A | #N/A | #N/A | #N/A | #N/A | #N/A | #N/A | #N/A | #N/A | #N/A | #N/A | #N/A | #N/A | #N/A | #N/A | #N/A | #N/A | #N/A | #N/A | #N/A | #N/A | #N/A | #N/A | #N/A | #N/A | #N/A | #N/A | #N/A | #N/A | #N/A | #N/A | #N/A | #N/A | #N/A | #N/A | #N/A | #N/A | #N/A | #N/A | #N/A | #N/A | #N/A | #N/A | #N/A | #N/A | #N/A | #N/A | #N/A | #N/A | #N/A | #N/A | #N/A | #N/A | #N/A | #N/A | #N/A | #N/A | #N/A | #N/A | #N/A | #N/A | #N/A | #N/A | #N/A | #N/A | #N/A | #N/A | #N/A | #N/A
[33 empty] | R410A | 8 | 648 | #N/A | #N/A | #N/A | #N/A | #N/A | #N/A | #N/A | #N/A | #N/A | #N/A | #N/A | #N/A | #N/A | #N/A | #N/A | #N/A | #N/A | #N/A | #N/A | #N/A | #N/A | #N/A | #N/A | #N/A | #N/A | #N/A | #N/A | #N/A | #N/A | #N/A | #N/A | #N/A | #N/A | #N/A | #N/A | #N/A | #N/A | #N/A | #N/A | #N/A | #N/A | #N/A | #N/A | #N/A | #N/A | #N/A | #N/A | #N/A | #N/A | #N/A | #N/A | #N/A | #N/A | #N/A | #N/A | #N/A | #N/A | #N/A | #N/A | #N/A | #N/A | #N/A | #N/A | #N/A | #N/A | #N/A | #N/A | #N/A | #N/A | #N/A | #N/A | #N/A | #N/A | #N/A | #N/A | #N/A | #N/A | #N/A | #N/A | #N/A | #N/A | #N/A | #N/A | #N/A | #N/A | #N/A | #N/A | #N/A | #N/A | #N/A | #N/A | #N/A | #N/A | #N/A | #N/A | #N/A | #N/A | #N/A | #N/A | #N/A | #N/A | #N/A | #N/A | #N/A | #N/A | #N/A | #N/A | #N/A | #N/A | #N/A | #N/A | #N/A | #N/A | #N/A | #N/A | #N/A | #N/A | #N/A | #N/A | #N/A | #N/A | #N/A | #N/A | #N/A | #N/A | #N/A | #N/A | #N/A | #N/A | #N/A | #N/A
[33 empty] | R410A | 9 | 649 | #N/A | #N/A | #N/A | #N/A | #N/A | #N/A | #N/A | #N/A | #N/A | #N/A | #N/A | #N/A | #N/A | #N/A | #N/A | #N/A | #N/A | #N/A | #N/A | #N/A | #N/A | #N/A | #N/A | #N/A | #N/A | #N/A | #N/A | #N/A | #N/A | #N/A | #N/A | #N/A | #N/A | #N/A | #N/A | #N/A | #N/A | #N/A | #N/A | #N/A | #N/A | #N/A | #N/A | #N/A | #N/A | #N/A | #N/A | #N/A | #N/A | #N/A | #N/A | #N/A | #N/A | #N/A | #N/A | #N/A | #N/A | #N/A | #N/A | #N/A | #N/A | #N/A | #N/A | #N/A | #N/A | #N/A | #N/A | #N/A | #N/A | #N/A | #N/A | #N/A | #N/A | #N/A | #N/A | #N/A | #N/A | #N/A | #N/A | #N/A | #N/A | #N/A | #N/A | #N/A | #N/A | #N/A | #N/A | #N/A | #N/A | #N/A | #N/A | #N/A | #N/A | #N/A | #N/A | #N/A | #N/A | #N/A | #N/A | #N/A | #N/A | #N/A | #N/A | #N/A | #N/A | #N/A | #N/A | #N/A | #N/A | #N/A | #N/A | #N/A | #N/A | #N/A | #N/A | #N/A | #N/A | #N/A | #N/A | #N/A | #N/A | #N/A | #N/A | #N/A | #N/A | #N/A | #N/A | #N/A | #N/A | #N/A | #N/A
[33 empty] | R410A | 10 | 650 | #N/A | #N/A | #N/A | #N/A | #N/A | #N/A | #N/A | #N/A | #N/A | #N/A | #N/A | #N/A | #N/A | #N/A | #N/A | #N/A | #N/A | #N/A | #N/A | #N/A | #N/A | #N/A | #N/A | #N/A | #N/A | #N/A | #N/A | #N/A | #N/A | #N/A | #N/A | #N/A | #N/A | #N/A | #N/A | #N/A | #N/A | #N/A | #N/A | #N/A | #N/A | #N/A | #N/A | #N/A | #N/A | #N/A | #N/A | #N/A | #N/A | #N/A | #N/A | #N/A | #N/A | #N/A | #N/A | #N/A | #N/A | #N/A | #N/A | #N/A | #N/A | #N/A | #N/A | #N/A | #N/A | #N/A | #N/A | #N/A | #N/A | #N/A | #N/A | #N/A | #N/A | #N/A | #N/A | #N/A | #N/A | #N/A | #N/A | #N/A | #N/A | #N/A | #N/A | #N/A | #N/A | #N/A | #N/A | #N/A | #N/A | #N/A | #N/A | #N/A | #N/A | #N/A | #N/A | #N/A | #N/A | #N/A | #N/A | #N/A | #N/A | #N/A | #N/A | #N/A | #N/A | #N/A | #N/A | #N/A | #N/A | #N/A | #N/A | #N/A | #N/A | #N/A | #N/A | #N/A | #N/A | #N/A | #N/A | #N/A | #N/A | #N/A | #N/A | #N/A | #N/A | #N/A | #N/A | #N/A | #N/A | #N/A | #N/A
[33 empty] | R410A | 11 | 651 | #N/A | #N/A | #N/A | #N/A | #N/A | #N/A | #N/A | #N/A | #N/A | #N/A | #N/A | #N/A | #N/A | #N/A | #N/A | #N/A | #N/A | #N/A | #N/A | #N/A | #N/A | #N/A | #N/A | #N/A | #N/A | #N/A | #N/A | #N/A | #N/A | #N/A | #N/A | #N/A | #N/A | #N/A | #N/A | #N/A | #N/A | #N/A | #N/A | #N/A | #N/A | #N/A | #N/A | #N/A | #N/A | #N/A | #N/A | #N/A | #N/A | #N/A | #N/A | #N/A | #N/A | #N/A | #N/A | #N/A | #N/A | #N/A | #N/A | #N/A | #N/A | #N/A | #N/A | #N/A | #N/A | #N/A | #N/A | #N/A | #N/A | #N/A | #N/A | #N/A | #N/A | #N/A | #N/A | #N/A | #N/A | #N/A | #N/A | #N/A | #N/A | #N/A | #N/A | #N/A | #N/A | #N/A | #N/A | #N/A | #N/A | #N/A | #N/A | #N/A | #N/A | #N/A | #N/A | #N/A | #N/A | #N/A | #N/A | #N/A | #N/A | #N/A | #N/A | #N/A | #N/A | #N/A | #N/A | #N/A | #N/A | #N/A | #N/A | #N/A | #N/A | #N/A | #N/A | #N/A | #N/A | #N/A | #N/A | #N/A | #N/A | #N/A | #N/A | #N/A | #N/A | #N/A | #N/A | #N/A | #N/A | #N/A | #N/A
[33 empty] | R410A | 12 | 652 | #N/A | #N/A | #N/A | #N/A | #N/A | #N/A | #N/A | #N/A | #N/A | #N/A | #N/A | #N/A | #N/A | #N/A | #N/A | #N/A | #N/A | #N/A | #N/A | #N/A | #N/A | #N/A | #N/A | #N/A | #N/A | #N/A | #N/A | #N/A | #N/A | #N/A | #N/A | #N/A | #N/A | #N/A | #N/A | #N/A | #N/A | #N/A | #N/A | #N/A | #N/A | #N/A | #N/A | #N/A | #N/A | #N/A | #N/A | #N/A | #N/A | #N/A | #N/A | #N/A | #N/A | #N/A | #N/A | #N/A | #N/A | #N/A | #N/A | #N/A | #N/A | #N/A | #N/A | #N/A | #N/A | #N/A | #N/A | #N/A | #N/A | #N/A | #N/A | #N/A | #N/A | #N/A | #N/A | #N/A | #N/A | #N/A | #N/A | #N/A | #N/A | #N/A | #N/A | #N/A | #N/A | #N/A | #N/A | #N/A | #N/A | #N/A | #N/A | #N/A | #N/A | #N/A | #N/A | #N/A | #N/A | #N/A | #N/A | #N/A | #N/A | #N/A | #N/A | #N/A | #N/A | #N/A | #N/A | #N/A | #N/A | #N/A | #N/A | #N/A | #N/A | #N/A | #N/A | #N/A | #N/A | #N/A | #N/A | #N/A | #N/A | #N/A | #N/A | #N/A | #N/A | #N/A | #N/A | #N/A | #N/A | #N/A | #N/A
[33 empty] | R410A | 13 | 653 | #N/A | #N/A | #N/A | #N/A | #N/A | #N/A | #N/A | #N/A | #N/A | #N/A | #N/A | #N/A | #N/A | #N/A | #N/A | #N/A | #N/A | #N/A | #N/A | #N/A | #N/A | #N/A | #N/A | #N/A | #N/A | #N/A | #N/A | #N/A | #N/A | #N/A | #N/A | #N/A | #N/A | #N/A | #N/A | #N/A | #N/A | #N/A | #N/A | #N/A | #N/A | #N/A | #N/A | #N/A | #N/A | #N/A | #N/A | #N/A | #N/A | #N/A | #N/A | #N/A | #N/A | #N/A | #N/A | #N/A | #N/A | #N/A | #N/A | #N/A | #N/A | #N/A | #N/A | #N/A | #N/A | #N/A | #N/A | #N/A | #N/A | #N/A | #N/A | #N/A | #N/A | #N/A | #N/A | #N/A | #N/A | #N/A | #N/A | #N/A | #N/A | #N/A | #N/A | #N/A | #N/A | #N/A | #N/A | #N/A | #N/A | #N/A | #N/A | #N/A | #N/A | #N/A | #N/A | #N/A | #N/A | #N/A | #N/A | #N/A | #N/A | #N/A | #N/A | #N/A | #N/A | #N/A | #N/A | #N/A | #N/A | #N/A | #N/A | #N/A | #N/A | #N/A | #N/A | #N/A | #N/A | #N/A | #N/A | #N/A | #N/A | #N/A | #N/A | #N/A | #N/A | #N/A | #N/A | #N/A | #N/A | #N/A | #N/A
[33 empty] | R410A | 14 | 654 | #N/A | #N/A | #N/A | #N/A | #N/A | #N/A | #N/A | #N/A | #N/A | #N/A | #N/A | #N/A | #N/A | #N/A | #N/A | #N/A | #N/A | #N/A | #N/A | #N/A | #N/A | #N/A | #N/A | #N/A | #N/A | #N/A | #N/A | #N/A | #N/A | #N/A | #N/A | #N/A | #N/A | #N/A | #N/A | #N/A | #N/A | #N/A | #N/A | #N/A | #N/A | #N/A | #N/A | #N/A | #N/A | #N/A | #N/A | #N/A | #N/A | #N/A | #N/A | #N/A | #N/A | #N/A | #N/A | #N/A | #N/A | #N/A | #N/A | #N/A | #N/A | #N/A | #N/A | #N/A | #N/A | #N/A | #N/A | #N/A | #N/A | #N/A | #N/A | #N/A | #N/A | #N/A | #N/A | #N/A | #N/A | #N/A | #N/A | #N/A | #N/A | #N/A | #N/A | #N/A | #N/A | #N/A | #N/A | #N/A | #N/A | #N/A | #N/A | #N/A | #N/A | #N/A | #N/A | #N/A | #N/A | #N/A | #N/A | #N/A | #N/A | #N/A | #N/A | #N/A | #N/A | #N/A | #N/A | #N/A | #N/A | #N/A | #N/A | #N/A | #N/A | #N/A | #N/A | #N/A | #N/A | #N/A | #N/A | #N/A | #N/A | #N/A | #N/A | #N/A | #N/A | #N/A | #N/A | #N/A | #N/A | #N/A | #N/A
[33 empty] | R410A | 15 | 655 | #N/A | #N/A | #N/A | #N/A | #N/A | #N/A | #N/A | #N/A | #N/A | #N/A | #N/A | #N/A | #N/A | #N/A | #N/A | #N/A | #N/A | #N/A | #N/A | #N/A | #N/A | #N/A | #N/A | #N/A | #N/A | #N/A | #N/A | #N/A | #N/A | #N/A | #N/A | #N/A | #N/A | #N/A | #N/A | #N/A | #N/A | #N/A | #N/A | #N/A | #N/A | #N/A | #N/A | #N/A | #N/A | #N/A | #N/A | #N/A | #N/A | #N/A | #N/A | #N/A | #N/A | #N/A | #N/A | #N/A | #N/A | #N/A | #N/A | #N/A | #N/A | #N/A | #N/A | #N/A | #N/A | #N/A | #N/A | #N/A | #N/A | #N/A | #N/A | #N/A | #N/A | #N/A | #N/A | #N/A | #N/A | #N/A | #N/A | #N/A | #N/A | #N/A | #N/A | #N/A | #N/A | #N/A | #N/A | #N/A | #N/A | #N/A | #N/A | #N/A | #N/A | #N/A | #N/A | #N/A | #N/A | #N/A | #N/A | #N/A | #N/A | #N/A | #N/A | #N/A | #N/A | #N/A | #N/A | #N/A | #N/A | #N/A | #N/A | #N/A | #N/A | #N/A | #N/A | #N/A | #N/A | #N/A | #N/A | #N/A | #N/A | #N/A | #N/A | #N/A | #N/A | #N/A | #N/A | #N/A | #N/A | #N/A | #N/A
[33 empty] | R410A | 16 | 656 | #N/A | #N/A | #N/A | #N/A | #N/A | #N/A | #N/A | #N/A | #N/A | #N/A | #N/A | #N/A | #N/A | #N/A | #N/A | #N/A | #N/A | #N/A | #N/A | #N/A | #N/A | #N/A | #N/A | #N/A | #N/A | #N/A | #N/A | #N/A | #N/A | #N/A | #N/A | #N/A | #N/A | #N/A | #N/A | #N/A | #N/A | #N/A | #N/A | #N/A | #N/A | #N/A | #N/A | #N/A | #N/A | #N/A | #N/A | #N/A | #N/A | #N/A | #N/A | #N/A | #N/A | #N/A | #N/A | #N/A | #N/A | #N/A | #N/A | #N/A | #N/A | #N/A | #N/A | #N/A | #N/A | #N/A | #N/A | #N/A | #N/A | #N/A | #N/A | #N/A | #N/A | #N/A | #N/A | #N/A | #N/A | #N/A | #N/A | #N/A | #N/A | #N/A | #N/A | #N/A | #N/A | #N/A | #N/A | #N/A | #N/A | #N/A | #N/A | #N/A | #N/A | #N/A | #N/A | #N/A | #N/A | #N/A | #N/A | #N/A | #N/A | #N/A | #N/A | #N/A | #N/A | #N/A | #N/A | #N/A | #N/A | #N/A | #N/A | #N/A | #N/A | #N/A | #N/A | #N/A | #N/A | #N/A | #N/A | #N/A | #N/A | #N/A | #N/A | #N/A | #N/A | #N/A | #N/A | #N/A | #N/A | #N/A | #N/A
[33 empty] | R410A | 17 | 657 | #N/A | #N/A | #N/A | #N/A | #N/A | #N/A | #N/A | #N/A | #N/A | #N/A | #N/A | #N/A | #N/A | #N/A | #N/A | #N/A | #N/A | #N/A | #N/A | #N/A | #N/A | #N/A | #N/A | #N/A | #N/A | #N/A | #N/A | #N/A | #N/A | #N/A | #N/A | #N/A | #N/A | #N/A | #N/A | #N/A | #N/A | #N/A | #N/A | #N/A | #N/A | #N/A | #N/A | #N/A | #N/A | #N/A | #N/A | #N/A | #N/A | #N/A | #N/A | #N/A | #N/A | #N/A | #N/A | #N/A | #N/A | #N/A | #N/A | #N/A | #N/A | #N/A | #N/A | #N/A | #N/A | #N/A | #N/A | #N/A | #N/A | #N/A | #N/A | #N/A | #N/A | #N/A | #N/A | #N/A | #N/A | #N/A | #N/A | #N/A | #N/A | #N/A | #N/A | #N/A | #N/A | #N/A | #N/A | #N/A | #N/A | #N/A | #N/A | #N/A | #N/A | #N/A | #N/A | #N/A | #N/A | #N/A | #N/A | #N/A | #N/A | #N/A | #N/A | #N/A | #N/A | #N/A | #N/A | #N/A | #N/A | #N/A | #N/A | #N/A | #N/A | #N/A | #N/A | #N/A | #N/A | #N/A | #N/A | #N/A | #N/A | #N/A | #N/A | #N/A | #N/A | #N/A | #N/A | #N/A | #N/A | #N/A | #N/A
[33 empty] | R410A | 18 | 658 | #N/A | #N/A | #N/A | #N/A | #N/A | #N/A | #N/A | #N/A | #N/A | #N/A | #N/A | #N/A | #N/A | #N/A | #N/A | #N/A | #N/A | #N/A | #N/A | #N/A | #N/A | #N/A | #N/A | #N/A | #N/A | #N/A | #N/A | #N/A | #N/A | #N/A | #N/A | #N/A | #N/A | #N/A | #N/A | #N/A | #N/A | #N/A | #N/A | #N/A | #N/A | #N/A | #N/A | #N/A | #N/A | #N/A | #N/A | #N/A | #N/A | #N/A | #N/A | #N/A | #N/A | #N/A | #N/A | #N/A | #N/A | #N/A | #N/A | #N/A | #N/A | #N/A | #N/A | #N/A | #N/A | #N/A | #N/A | #N/A | #N/A | #N/A | #N/A | #N/A | #N/A | #N/A | #N/A | #N/A | #N/A | #N/A | #N/A | #N/A | #N/A | #N/A | #N/A | #N/A | #N/A | #N/A | #N/A | #N/A | #N/A | #N/A | #N/A | #N/A | #N/A | #N/A | #N/A | #N/A | #N/A | #N/A | #N/A | #N/A | #N/A | #N/A | #N/A | #N/A | #N/A | #N/A | #N/A | #N/A | #N/A | #N/A | #N/A | #N/A | #N/A | #N/A | #N/A | #N/A | #N/A | #N/A | #N/A | #N/A | #N/A | #N/A | #N/A | #N/A | #N/A | #N/A | #N/A | #N/A | #N/A | #N/A | #N/A
[33 empty] | R410A | 19 | 659 | #N/A | #N/A | #N/A | #N/A | #N/A | #N/A | #N/A | #N/A | #N/A | #N/A | #N/A | #N/A | #N/A | #N/A | #N/A | #N/A | #N/A | #N/A | #N/A | #N/A | #N/A | #N/A | #N/A | #N/A | #N/A | #N/A | #N/A | #N/A | #N/A | #N/A | #N/A | #N/A | #N/A | #N/A | #N/A | #N/A | #N/A | #N/A | #N/A | #N/A | #N/A | #N/A | #N/A | #N/A | #N/A | #N/A | #N/A | #N/A | #N/A | #N/A | #N/A | #N/A | #N/A | #N/A | #N/A | #N/A | #N/A | #N/A | #N/A | #N/A | #N/A | #N/A | #N/A | #N/A | #N/A | #N/A | #N/A | #N/A | #N/A | #N/A | #N/A | #N/A | #N/A | #N/A | #N/A | #N/A | #N/A | #N/A | #N/A | #N/A | #N/A | #N/A | #N/A | #N/A | #N/A | #N/A | #N/A | #N/A | #N/A | #N/A | #N/A | #N/A | #N/A | #N/A | #N/A | #N/A | #N/A | #N/A | #N/A | #N/A | #N/A | #N/A | #N/A | #N/A | #N/A | #N/A | #N/A | #N/A | #N/A | #N/A | #N/A | #N/A | #N/A | #N/A | #N/A | #N/A | #N/A | #N/A | #N/A | #N/A | #N/A | #N/A | #N/A | #N/A | #N/A | #N/A | #N/A | #N/A | #N/A | #N/A | #N/A
[33 empty] | R410A | 20 | 660 | #N/A | #N/A | #N/A | #N/A | #N/A | #N/A | #N/A | #N/A | #N/A | #N/A | #N/A | #N/A | #N/A | #N/A | #N/A | #N/A | #N/A | #N/A | #N/A | #N/A | #N/A | #N/A | #N/A | #N/A | #N/A | #N/A | #N/A | #N/A | #N/A | #N/A | #N/A | #N/A | #N/A | #N/A | #N/A | #N/A | #N/A | #N/A | #N/A | #N/A | #N/A | #N/A | #N/A | #N/A | #N/A | #N/A | #N/A | #N/A | #N/A | #N/A | #N/A | #N/A | #N/A | #N/A | #N/A | #N/A | #N/A | #N/A | #N/A | #N/A | #N/A | #N/A | #N/A | #N/A | #N/A | #N/A | #N/A | #N/A | #N/A | #N/A | #N/A | #N/A | #N/A | #N/A | #N/A | #N/A | #N/A | #N/A | #N/A | #N/A | #N/A | #N/A | #N/A | #N/A | #N/A | #N/A | #N/A | #N/A | #N/A | #N/A | #N/A | #N/A | #N/A | #N/A | #N/A | #N/A | #N/A | #N/A | #N/A | #N/A | #N/A | #N/A | #N/A | #N/A | #N/A | #N/A | #N/A | #N/A | #N/A | #N/A | #N/A | #N/A | #N/A | #N/A | #N/A | #N/A | #N/A | #N/A | #N/A | #N/A | #N/A | #N/A | #N/A | #N/A | #N/A | #N/A | #N/A | #N/A | #N/A | #N/A | #N/A
[33 empty] | R410A | 21 | 661 | #N/A | #N/A | #N/A | #N/A | #N/A | #N/A | #N/A | #N/A | #N/A | #N/A | #N/A | #N/A | #N/A | #N/A | #N/A | #N/A | #N/A | #N/A | #N/A | #N/A | #N/A | #N/A | #N/A | #N/A | #N/A | #N/A | #N/A | #N/A | #N/A | #N/A | #N/A | #N/A | #N/A | #N/A | #N/A | #N/A | #N/A | #N/A | #N/A | #N/A | #N/A | #N/A | #N/A | #N/A | #N/A | #N/A | #N/A | #N/A | #N/A | #N/A | #N/A | #N/A | #N/A | #N/A | #N/A | #N/A | #N/A | #N/A | #N/A | #N/A | #N/A | #N/A | #N/A | #N/A | #N/A | #N/A | #N/A | #N/A | #N/A | #N/A | #N/A | #N/A | #N/A | #N/A | #N/A | #N/A | #N/A | #N/A | #N/A | #N/A | #N/A | #N/A | #N/A | #N/A | #N/A | #N/A | #N/A | #N/A | #N/A | #N/A | #N/A | #N/A | #N/A | #N/A | #N/A | #N/A | #N/A | #N/A | #N/A | #N/A | #N/A | #N/A | #N/A | #N/A | #N/A | #N/A | #N/A | #N/A | #N/A | #N/A | #N/A | #N/A | #N/A | #N/A | #N/A | #N/A | #N/A | #N/A | #N/A | #N/A | #N/A | #N/A | #N/A | #N/A | #N/A | #N/A | #N/A | #N/A | #N/A | #N/A | #N/A
[33 empty] | R410A | 22 | 662 | #N/A | #N/A | #N/A | #N/A | #N/A | #N/A | #N/A | #N/A | #N/A | #N/A | #N/A | #N/A | #N/A | #N/A | #N/A | #N/A | #N/A | #N/A | #N/A | #N/A | #N/A | #N/A | #N/A | #N/A | #N/A | #N/A | #N/A | #N/A | #N/A | #N/A | #N/A | #N/A | #N/A | #N/A | #N/A | #N/A | #N/A | #N/A | #N/A | #N/A | #N/A | #N/A | #N/A | #N/A | #N/A | #N/A | #N/A | #N/A | #N/A | #N/A | #N/A | #N/A | #N/A | #N/A | #N/A | #N/A | #N/A | #N/A | #N/A | #N/A | #N/A | #N/A | #N/A | #N/A | #N/A | #N/A | #N/A | #N/A | #N/A | #N/A | #N/A | #N/A | #N/A | #N/A | #N/A | #N/A | #N/A | #N/A | #N/A | #N/A | #N/A | #N/A | #N/A | #N/A | #N/A | #N/A | #N/A | #N/A | #N/A | #N/A | #N/A | #N/A | #N/A | #N/A | #N/A | #N/A | #N/A | #N/A | #N/A | #N/A | #N/A | #N/A | #N/A | #N/A | #N/A | #N/A | #N/A | #N/A | #N/A | #N/A | #N/A | #N/A | #N/A | #N/A | #N/A | #N/A | #N/A | #N/A | #N/A | #N/A | #N/A | #N/A | #N/A | #N/A | #N/A | #N/A | #N/A | #N/A | #N/A | #N/A | #N/A
[33 empty] | R410A | 23 | 663 | #N/A | #N/A | #N/A | #N/A | #N/A | #N/A | #N/A | #N/A | #N/A | #N/A | #N/A | #N/A | #N/A | #N/A | #N/A | #N/A | #N/A | #N/A | #N/A | #N/A | #N/A | #N/A | #N/A | #N/A | #N/A | #N/A | #N/A | #N/A | #N/A | #N/A | #N/A | #N/A | #N/A | #N/A | #N/A | #N/A | #N/A | #N/A | #N/A | #N/A | #N/A | #N/A | #N/A | #N/A | #N/A | #N/A | #N/A | #N/A | #N/A | #N/A | #N/A | #N/A | #N/A | #N/A | #N/A | #N/A | #N/A | #N/A | #N/A | #N/A | #N/A | #N/A | #N/A | #N/A | #N/A | #N/A | #N/A | #N/A | #N/A | #N/A | #N/A | #N/A | #N/A | #N/A | #N/A | #N/A | #N/A | #N/A | #N/A | #N/A | #N/A | #N/A | #N/A | #N/A | #N/A | #N/A | #N/A | #N/A | #N/A | #N/A | #N/A | #N/A | #N/A | #N/A | #N/A | #N/A | #N/A | #N/A | #N/A | #N/A | #N/A | #N/A | #N/A | #N/A | #N/A | #N/A | #N/A | #N/A | #N/A | #N/A | #N/A | #N/A | #N/A | #N/A | #N/A | #N/A | #N/A | #N/A | #N/A | #N/A | #N/A | #N/A | #N/A | #N/A | #N/A | #N/A | #N/A | #N/A | #N/A | #N/A | #N/A
[33 empty] | R410A | 24 | 664 | #N/A | #N/A | #N/A | #N/A | #N/A | #N/A | #N/A | #N/A | #N/A | #N/A | #N/A | #N/A | #N/A | #N/A | #N/A | #N/A | #N/A | #N/A | #N/A | #N/A | #N/A | #N/A | #N/A | #N/A | #N/A | #N/A | #N/A | #N/A | #N/A | #N/A | #N/A | #N/A | #N/A | #N/A | #N/A | #N/A | #N/A | #N/A | #N/A | #N/A | #N/A | #N/A | #N/A | #N/A | #N/A | #N/A | #N/A | #N/A | #N/A | #N/A | #N/A | #N/A | #N/A | #N/A | #N/A | #N/A | #N/A | #N/A | #N/A | #N/A | #N/A | #N/A | #N/A | #N/A | #N/A | #N/A | #N/A | #N/A | #N/A | #N/A | #N/A | #N/A | #N/A | #N/A | #N/A | #N/A | #N/A | #N/A | #N/A | #N/A | #N/A | #N/A | #N/A | #N/A | #N/A | #N/A | #N/A | #N/A | #N/A | #N/A | #N/A | #N/A | #N/A | #N/A | #N/A | #N/A | #N/A | #N/A | #N/A | #N/A | #N/A | #N/A | #N/A | #N/A | #N/A | #N/A | #N/A | #N/A | #N/A | #N/A | #N/A | #N/A | #N/A | #N/A | #N/A | #N/A | #N/A | #N/A | #N/A | #N/A | #N/A | #N/A | #N/A | #N/A | #N/A | #N/A | #N/A | #N/A | #N/A | #N/A | #N/A
[33 empty] | R410A | 25 | 665 | #N/A | #N/A | #N/A | #N/A | #N/A | #N/A | #N/A | #N/A | #N/A | #N/A | #N/A | #N/A | #N/A | #N/A | #N/A | #N/A | #N/A | #N/A | #N/A | #N/A | #N/A | #N/A | #N/A | #N/A | #N/A | #N/A | #N/A | #N/A | #N/A | #N/A | #N/A | #N/A | #N/A | #N/A | #N/A | #N/A | #N/A | #N/A | #N/A | #N/A | #N/A | #N/A | #N/A | #N/A | #N/A | #N/A | #N/A | #N/A | #N/A | #N/A | #N/A | #N/A | #N/A | #N/A | #N/A | #N/A | #N/A | #N/A | #N/A | #N/A | #N/A | #N/A | #N/A | #N/A | #N/A | #N/A | #N/A | #N/A | #N/A | #N/A | #N/A | #N/A | #N/A | #N/A | #N/A | #N/A | #N/A | #N/A | #N/A | #N/A | #N/A | #N/A | #N/A | #N/A | #N/A | #N/A | #N/A | #N/A | #N/A | #N/A | #N/A | #N/A | #N/A | #N/A | #N/A | #N/A | #N/A | #N/A | #N/A | #N/A | #N/A | #N/A | #N/A | #N/A | #N/A | #N/A | #N/A | #N/A | #N/A | #N/A | #N/A | #N/A | #N/A | #N/A | #N/A | #N/A | #N/A | #N/A | #N/A | #N/A | #N/A | #N/A | #N/A | #N/A | #N/A | #N/A | #N/A | #N/A | #N/A | #N/A | #N/A
[33 empty] | R410A | 26 | 666 | #N/A | #N/A | #N/A | #N/A | #N/A | #N/A | #N/A | #N/A | #N/A | #N/A | #N/A | #N/A | #N/A | #N/A | #N/A | #N/A | #N/A | #N/A | #N/A | #N/A | #N/A | #N/A | #N/A | #N/A | #N/A | #N/A | #N/A | #N/A | #N/A | #N/A | #N/A | #N/A | #N/A | #N/A | #N/A | #N/A | #N/A | #N/A | #N/A | #N/A | #N/A | #N/A | #N/A | #N/A | #N/A | #N/A | #N/A | #N/A | #N/A | #N/A | #N/A | #N/A | #N/A | #N/A | #N/A | #N/A | #N/A | #N/A | #N/A | #N/A | #N/A | #N/A | #N/A | #N/A | #N/A | #N/A | #N/A | #N/A | #N/A | #N/A | #N/A | #N/A | #N/A | #N/A | #N/A | #N/A | #N/A | #N/A | #N/A | #N/A | #N/A | #N/A | #N/A | #N/A | #N/A | #N/A | #N/A | #N/A | #N/A | #N/A | #N/A | #N/A | #N/A | #N/A | #N/A | #N/A | #N/A | #N/A | #N/A | #N/A | #N/A | #N/A | #N/A | #N/A | #N/A | #N/A | #N/A | #N/A | #N/A | #N/A | #N/A | #N/A | #N/A | #N/A | #N/A | #N/A | #N/A | #N/A | #N/A | #N/A | #N/A | #N/A | #N/A | #N/A | #N/A | #N/A | #N/A | #N/A | #N/A | #N/A | #N/A
[33 empty] | R410A | 27 | 667 | #N/A | #N/A | #N/A | #N/A | #N/A | #N/A | #N/A | #N/A | #N/A | #N/A | #N/A | #N/A | #N/A | #N/A | #N/A | #N/A | #N/A | #N/A | #N/A | #N/A | #N/A | #N/A | #N/A | #N/A | #N/A | #N/A | #N/A | #N/A | #N/A | #N/A | #N/A | #N/A | #N/A | #N/A | #N/A | #N/A | #N/A | #N/A | #N/A | #N/A | #N/A | #N/A | #N/A | #N/A | #N/A | #N/A | #N/A | #N/A | #N/A | #N/A | #N/A | #N/A | #N/A | #N/A | #N/A | #N/A | #N/A | #N/A | #N/A | #N/A | #N/A | #N/A | #N/A | #N/A | #N/A | #N/A | #N/A | #N/A | #N/A | #N/A | #N/A | #N/A | #N/A | #N/A | #N/A | #N/A | #N/A | #N/A | #N/A | #N/A | #N/A | #N/A | #N/A | #N/A | #N/A | #N/A | #N/A | #N/A | #N/A | #N/A | #N/A | #N/A | #N/A | #N/A | #N/A | #N/A | #N/A | #N/A | #N/A | #N/A | #N/A | #N/A | #N/A | #N/A | #N/A | #N/A | #N/A | #N/A | #N/A | #N/A | #N/A | #N/A | #N/A | #N/A | #N/A | #N/A | #N/A | #N/A | #N/A | #N/A | #N/A | #N/A | #N/A | #N/A | #N/A | #N/A | #N/A | #N/A | #N/A | #N/A | #N/A
[33 empty] | R410A | 28 | 668 | #N/A | #N/A | #N/A | #N/A | #N/A | #N/A | #N/A | #N/A | #N/A | #N/A | #N/A | #N/A | #N/A | #N/A | #N/A | #N/A | #N/A | #N/A | #N/A | #N/A | #N/A | #N/A | #N/A | #N/A | #N/A | #N/A | #N/A | #N/A | #N/A | #N/A | #N/A | #N/A | #N/A | #N/A | #N/A | #N/A | #N/A | #N/A | #N/A | #N/A | #N/A | #N/A | #N/A | #N/A | #N/A | #N/A | #N/A | #N/A | #N/A | #N/A | #N/A | #N/A | #N/A | #N/A | #N/A | #N/A | #N/A | #N/A | #N/A | #N/A | #N/A | #N/A | #N/A | #N/A | #N/A | #N/A | #N/A | #N/A | #N/A | #N/A | #N/A | #N/A | #N/A | #N/A | #N/A | #N/A | #N/A | #N/A | #N/A | #N/A | #N/A | #N/A | #N/A | #N/A | #N/A | #N/A | #N/A | #N/A | #N/A | #N/A | #N/A | #N/A | #N/A | #N/A | #N/A | #N/A | #N/A | #N/A | #N/A | #N/A | #N/A | #N/A | #N/A | #N/A | #N/A | #N/A | #N/A | #N/A | #N/A | #N/A | #N/A | #N/A | #N/A | #N/A | #N/A | #N/A | #N/A | #N/A | #N/A | #N/A | #N/A | #N/A | #N/A | #N/A | #N/A | #N/A | #N/A | #N/A | #N/A | #N/A | #N/A
[33 empty] | R410A | 29 | 669 | #N/A | #N/A | #N/A | #N/A | #N/A | #N/A | #N/A | #N/A | #N/A | #N/A | #N/A | #N/A | #N/A | #N/A | #N/A | #N/A | #N/A | #N/A | #N/A | #N/A | #N/A | #N/A | #N/A | #N/A | #N/A | #N/A | #N/A | #N/A | #N/A | #N/A | #N/A | #N/A | #N/A | #N/A | #N/A | #N/A | #N/A | #N/A | #N/A | #N/A | #N/A | #N/A | #N/A | #N/A | #N/A | #N/A | #N/A | #N/A | #N/A | #N/A | #N/A | #N/A | #N/A | #N/A | #N/A | #N/A | #N/A | #N/A | #N/A | #N/A | #N/A | #N/A | #N/A | #N/A | #N/A | #N/A | #N/A | #N/A | #N/A | #N/A | #N/A | #N/A | #N/A | #N/A | #N/A | #N/A | #N/A | #N/A | #N/A | #N/A | #N/A | #N/A | #N/A | #N/A | #N/A | #N/A | #N/A | #N/A | #N/A | #N/A | #N/A | #N/A | #N/A | #N/A | #N/A | #N/A | #N/A | #N/A | #N/A | #N/A | #N/A | #N/A | #N/A | #N/A | #N/A | #N/A | #N/A | #N/A | #N/A | #N/A | #N/A | #N/A | #N/A | #N/A | #N/A | #N/A | #N/A | #N/A | #N/A | #N/A | #N/A | #N/A | #N/A | #N/A | #N/A | #N/A | #N/A | #N/A | #N/A | #N/A | #N/A
[33 empty] | R410A | 30 | 670 | #N/A | #N/A | #N/A | #N/A | #N/A | #N/A | #N/A | #N/A | #N/A | #N/A | #N/A | #N/A | #N/A | #N/A | #N/A | #N/A | #N/A | #N/A | #N/A | #N/A | #N/A | #N/A | #N/A | #N/A | #N/A | #N/A | #N/A | #N/A | #N/A | #N/A | #N/A | #N/A | #N/A | #N/A | #N/A | #N/A | #N/A | #N/A | #N/A | #N/A | #N/A | #N/A | #N/A | #N/A | #N/A | #N/A | #N/A | #N/A | #N/A | #N/A | #N/A | #N/A | #N/A | #N/A | #N/A | #N/A | #N/A | #N/A | #N/A | #N/A | #N/A | #N/A | #N/A | #N/A | #N/A | #N/A | #N/A | #N/A | #N/A | #N/A | #N/A | #N/A | #N/A | #N/A | #N/A | #N/A | #N/A | #N/A | #N/A | #N/A | #N/A | #N/A | #N/A | #N/A | #N/A | #N/A | #N/A | #N/A | #N/A | #N/A | #N/A | #N/A | #N/A | #N/A | #N/A | #N/A | #N/A | #N/A | #N/A | #N/A | #N/A | #N/A | #N/A | #N/A | #N/A | #N/A | #N/A | #N/A | #N/A | #N/A | #N/A | #N/A | #N/A | #N/A | #N/A | #N/A | #N/A | #N/A | #N/A | #N/A | #N/A | #N/A | #N/A | #N/A | #N/A | #N/A | #N/A | #N/A | #N/A | #N/A | #N/A
[33 empty] | R410A | 31 | 671 | #N/A | #N/A | #N/A | #N/A | #N/A | #N/A | #N/A | #N/A | #N/A | #N/A | #N/A | #N/A | #N/A | #N/A | #N/A | #N/A | #N/A | #N/A | #N/A | #N/A | #N/A | #N/A | #N/A | #N/A | #N/A | #N/A | #N/A | #N/A | #N/A | #N/A | #N/A | #N/A | #N/A | #N/A | #N/A | #N/A | #N/A | #N/A | #N/A | #N/A | #N/A | #N/A | #N/A | #N/A | #N/A | #N/A | #N/A | #N/A | #N/A | #N/A | #N/A | #N/A | #N/A | #N/A | #N/A | #N/A | #N/A | #N/A | #N/A | #N/A | #N/A | #N/A | #N/A | #N/A | #N/A | #N/A | #N/A | #N/A | #N/A | #N/A | #N/A | #N/A | #N/A | #N/A | #N/A | #N/A | #N/A | #N/A | #N/A | #N/A | #N/A | #N/A | #N/A | #N/A | #N/A | #N/A | #N/A | #N/A | #N/A | #N/A | #N/A | #N/A | #N/A | #N/A | #N/A | #N/A | #N/A | #N/A | #N/A | #N/A | #N/A | #N/A | #N/A | #N/A | #N/A | #N/A | #N/A | #N/A | #N/A | #N/A | #N/A | #N/A | #N/A | #N/A | #N/A | #N/A | #N/A | #N/A | #N/A | #N/A | #N/A | #N/A | #N/A | #N/A | #N/A | #N/A | #N/A | #N/A | #N/A | #N/A | #N/A
[33 empty] | R410A | 32 | 672 | #N/A | #N/A | #N/A | #N/A | #N/A | #N/A | #N/A | #N/A | #N/A | #N/A | #N/A | #N/A | #N/A | #N/A | #N/A | #N/A | #N/A | #N/A | #N/A | #N/A | #N/A | #N/A | #N/A | #N/A | #N/A | #N/A | #N/A | #N/A | #N/A | #N/A | #N/A | #N/A | #N/A | #N/A | #N/A | #N/A | #N/A | #N/A | #N/A | #N/A | #N/A | #N/A | #N/A | #N/A | #N/A | #N/A | #N/A | #N/A | #N/A | #N/A | #N/A | #N/A | #N/A | #N/A | #N/A | #N/A | #N/A | #N/A | #N/A | #N/A | #N/A | #N/A | #N/A | #N/A | #N/A | #N/A | #N/A | #N/A | #N/A | #N/A | #N/A | #N/A | #N/A | #N/A | #N/A | #N/A | #N/A | #N/A | #N/A | #N/A | #N/A | #N/A | #N/A | #N/A | #N/A | #N/A | #N/A | #N/A | #N/A | #N/A | #N/A | #N/A | #N/A | #N/A | #N/A | #N/A | #N/A | #N/A | #N/A | #N/A | #N/A | #N/A | #N/A | #N/A | #N/A | #N/A | #N/A | #N/A | #N/A | #N/A | #N/A | #N/A | #N/A | #N/A | #N/A | #N/A | #N/A | #N/A | #N/A | #N/A | #N/A | #N/A | #N/A | #N/A | #N/A | #N/A | #N/A | #N/A | #N/A | #N/A | #N/A
[33 empty] | R410A | 33 | 673 | #N/A | #N/A | #N/A | #N/A | #N/A | #N/A | #N/A | #N/A | #N/A | #N/A | #N/A | #N/A | #N/A | #N/A | #N/A | #N/A | #N/A | #N/A | #N/A | #N/A | #N/A | #N/A | #N/A | #N/A | #N/A | #N/A | #N/A | #N/A | #N/A | #N/A | #N/A | #N/A | #N/A | #N/A | #N/A | #N/A | #N/A | #N/A | #N/A | #N/A | #N/A | #N/A | #N/A | #N/A | #N/A | #N/A | #N/A | #N/A | #N/A | #N/A | #N/A | #N/A | #N/A | #N/A | #N/A | #N/A | #N/A | #N/A | #N/A | #N/A | #N/A | #N/A | #N/A | #N/A | #N/A | #N/A | #N/A | #N/A | #N/A | #N/A | #N/A | #N/A | #N/A | #N/A | #N/A | #N/A | #N/A | #N/A | #N/A | #N/A | #N/A | #N/A | #N/A | #N/A | #N/A | #N/A | #N/A | #N/A | #N/A | #N/A | #N/A | #N/A | #N/A | #N/A | #N/A | #N/A | #N/A | #N/A | #N/A | #N/A | #N/A | #N/A | #N/A | #N/A | #N/A | #N/A | #N/A | #N/A | #N/A | #N/A | #N/A | #N/A | #N/A | #N/A | #N/A | #N/A | #N/A | #N/A | #N/A | #N/A | #N/A | #N/A | #N/A | #N/A | #N/A | #N/A | #N/A | #N/A | #N/A | #N/A | #N/A
[33 empty] | R410A | 34 | 674 | #N/A | #N/A | #N/A | #N/A | #N/A | #N/A | #N/A | #N/A | #N/A | #N/A | #N/A | #N/A | #N/A | #N/A | #N/A | #N/A | #N/A | #N/A | #N/A | #N/A | #N/A | #N/A | #N/A | #N/A | #N/A | #N/A | #N/A | #N/A | #N/A | #N/A | #N/A | #N/A | #N/A | #N/A | #N/A | #N/A | #N/A | #N/A | #N/A | #N/A | #N/A | #N/A | #N/A | #N/A | #N/A | #N/A | #N/A | #N/A | #N/A | #N/A | #N/A | #N/A | #N/A | #N/A | #N/A | #N/A | #N/A | #N/A | #N/A | #N/A | #N/A | #N/A | #N/A | #N/A | #N/A | #N/A | #N/A | #N/A | #N/A | #N/A | #N/A | #N/A | #N/A | #N/A | #N/A | #N/A | #N/A | #N/A | #N/A | #N/A | #N/A | #N/A | #N/A | #N/A | #N/A | #N/A | #N/A | #N/A | #N/A | #N/A | #N/A | #N/A | #N/A | #N/A | #N/A | #N/A | #N/A | #N/A | #N/A | #N/A | #N/A | #N/A | #N/A | #N/A | #N/A | #N/A | #N/A | #N/A | #N/A | #N/A | #N/A | #N/A | #N/A | #N/A | #N/A | #N/A | #N/A | #N/A | #N/A | #N/A | #N/A | #N/A | #N/A | #N/A | #N/A | #N/A | #N/A | #N/A | #N/A | #N/A | #N/A
[33 empty] | R410A | 35 | 675 | #N/A | #N/A | #N/A | #N/A | #N/A | #N/A | #N/A | #N/A | #N/A | #N/A | #N/A | #N/A | #N/A | #N/A | #N/A | #N/A | #N/A | #N/A | #N/A | #N/A | #N/A | #N/A | #N/A | #N/A | #N/A | #N/A | #N/A | #N/A | #N/A | #N/A | #N/A | #N/A | #N/A | #N/A | #N/A | #N/A | #N/A | #N/A | #N/A | #N/A | #N/A | #N/A | #N/A | #N/A | #N/A | #N/A | #N/A | #N/A | #N/A | #N/A | #N/A | #N/A | #N/A | #N/A | #N/A | #N/A | #N/A | #N/A | #N/A | #N/A | #N/A | #N/A | #N/A | #N/A | #N/A | #N/A | #N/A | #N/A | #N/A | #N/A | #N/A | #N/A | #N/A | #N/A | #N/A | #N/A | #N/A | #N/A | #N/A | #N/A | #N/A | #N/A | #N/A | #N/A | #N/A | #N/A | #N/A | #N/A | #N/A | #N/A | #N/A | #N/A | #N/A | #N/A | #N/A | #N/A | #N/A | #N/A | #N/A | #N/A | #N/A | #N/A | #N/A | #N/A | #N/A | #N/A | #N/A | #N/A | #N/A | #N/A | #N/A | #N/A | #N/A | #N/A | #N/A | #N/A | #N/A | #N/A | #N/A | #N/A | #N/A | #N/A | #N/A | #N/A | #N/A | #N/A | #N/A | #N/A | #N/A | #N/A | #N/A
[33 empty] | R410A | 36 | 676 | #N/A | #N/A | #N/A | #N/A | #N/A | #N/A | #N/A | #N/A | #N/A | #N/A | #N/A | #N/A | #N/A | #N/A | #N/A | #N/A | #N/A | #N/A | #N/A | #N/A | #N/A | #N/A | #N/A | #N/A | #N/A | #N/A | #N/A | #N/A | #N/A | #N/A | #N/A | #N/A | #N/A | #N/A | #N/A | #N/A | #N/A | #N/A | #N/A | #N/A | #N/A | #N/A | #N/A | #N/A | #N/A | #N/A | #N/A | #N/A | #N/A | #N/A | #N/A | #N/A | #N/A | #N/A | #N/A | #N/A | #N/A | #N/A | #N/A | #N/A | #N/A | #N/A | #N/A | #N/A | #N/A | #N/A | #N/A | #N/A | #N/A | #N/A | #N/A | #N/A | #N/A | #N/A | #N/A | #N/A | #N/A | #N/A | #N/A | #N/A | #N/A | #N/A | #N/A | #N/A | #N/A | #N/A | #N/A | #N/A | #N/A | #N/A | #N/A | #N/A | #N/A | #N/A | #N/A | #N/A | #N/A | #N/A | #N/A | #N/A | #N/A | #N/A | #N/A | #N/A | #N/A | #N/A | #N/A | #N/A | #N/A | #N/A | #N/A | #N/A | #N/A | #N/A | #N/A | #N/A | #N/A | #N/A | #N/A | #N/A | #N/A | #N/A | #N/A | #N/A | #N/A | #N/A | #N/A | #N/A | #N/A | #N/A | #N/A
[33 empty] | R410A | 37 | 677 | #N/A | #N/A | #N/A | #N/A | #N/A | #N/A | #N/A | #N/A | #N/A | #N/A | #N/A | #N/A | #N/A | #N/A | #N/A | #N/A | #N/A | #N/A | #N/A | #N/A | #N/A | #N/A | #N/A | #N/A | #N/A | #N/A | #N/A | #N/A | #N/A | #N/A | #N/A | #N/A | #N/A | #N/A | #N/A | #N/A | #N/A | #N/A | #N/A | #N/A | #N/A | #N/A | #N/A | #N/A | #N/A | #N/A | #N/A | #N/A | #N/A | #N/A | #N/A | #N/A | #N/A | #N/A | #N/A | #N/A | #N/A | #N/A | #N/A | #N/A | #N/A | #N/A | #N/A | #N/A | #N/A | #N/A | #N/A | #N/A | #N/A | #N/A | #N/A | #N/A | #N/A | #N/A | #N/A | #N/A | #N/A | #N/A | #N/A | #N/A | #N/A | #N/A | #N/A | #N/A | #N/A | #N/A | #N/A | #N/A | #N/A | #N/A | #N/A | #N/A | #N/A | #N/A | #N/A | #N/A | #N/A | #N/A | #N/A | #N/A | #N/A | #N/A | #N/A | #N/A | #N/A | #N/A | #N/A | #N/A | #N/A | #N/A | #N/A | #N/A | #N/A | #N/A | #N/A | #N/A | #N/A | #N/A | #N/A | #N/A | #N/A | #N/A | #N/A | #N/A | #N/A | #N/A | #N/A | #N/A | #N/A | #N/A | #N/A
[33 empty] | R410A | 38 | 678 | #N/A | #N/A | #N/A | #N/A | #N/A | #N/A | #N/A | #N/A | #N/A | #N/A | #N/A | #N/A | #N/A | #N/A | #N/A | #N/A | #N/A | #N/A | #N/A | #N/A | #N/A | #N/A | #N/A | #N/A | #N/A | #N/A | #N/A | #N/A | #N/A | #N/A | #N/A | #N/A | #N/A | #N/A | #N/A | #N/A | #N/A | #N/A | #N/A | #N/A | #N/A | #N/A | #N/A | #N/A | #N/A | #N/A | #N/A | #N/A | #N/A | #N/A | #N/A | #N/A | #N/A | #N/A | #N/A | #N/A | #N/A | #N/A | #N/A | #N/A | #N/A | #N/A | #N/A | #N/A | #N/A | #N/A | #N/A | #N/A | #N/A | #N/A | #N/A | #N/A | #N/A | #N/A | #N/A | #N/A | #N/A | #N/A | #N/A | #N/A | #N/A | #N/A | #N/A | #N/A | #N/A | #N/A | #N/A | #N/A | #N/A | #N/A | #N/A | #N/A | #N/A | #N/A | #N/A | #N/A | #N/A | #N/A | #N/A | #N/A | #N/A | #N/A | #N/A | #N/A | #N/A | #N/A | #N/A | #N/A | #N/A | #N/A | #N/A | #N/A | #N/A | #N/A | #N/A | #N/A | #N/A | #N/A | #N/A | #N/A | #N/A | #N/A | #N/A | #N/A | #N/A | #N/A | #N/A | #N/A | #N/A | #N/A | #N/A
[33 empty] | R410A | 39 | 679 | #N/A | #N/A | #N/A | #N/A | #N/A | #N/A | #N/A | #N/A | #N/A | #N/A | #N/A | #N/A | #N/A | #N/A | #N/A | #N/A | #N/A | #N/A | #N/A | #N/A | #N/A | #N/A | #N/A | #N/A | #N/A | #N/A | #N/A | #N/A | #N/A | #N/A | #N/A | #N/A | #N/A | #N/A | #N/A | #N/A | #N/A | #N/A | #N/A | #N/A | #N/A | #N/A | #N/A | #N/A | #N/A | #N/A | #N/A | #N/A | #N/A | #N/A | #N/A | #N/A | #N/A | #N/A | #N/A | #N/A | #N/A | #N/A | #N/A | #N/A | #N/A | #N/A | #N/A | #N/A | #N/A | #N/A | #N/A | #N/A | #N/A | #N/A | #N/A | #N/A | #N/A | #N/A | #N/A | #N/A | #N/A | #N/A | #N/A | #N/A | #N/A | #N/A | #N/A | #N/A | #N/A | #N/A | #N/A | #N/A | #N/A | #N/A | #N/A | #N/A | #N/A | #N/A | #N/A | #N/A | #N/A | #N/A | #N/A | #N/A | #N/A | #N/A | #N/A | #N/A | #N/A | #N/A | #N/A | #N/A | #N/A | #N/A | #N/A | #N/A | #N/A | #N/A | #N/A | #N/A | #N/A | #N/A | #N/A | #N/A | #N/A | #N/A | #N/A | #N/A | #N/A | #N/A | #N/A | #N/A | #N/A | #N/A | #N/A
[33 empty] | R410A | 40 | 680 | #N/A | #N/A | #N/A | #N/A | #N/A | #N/A | #N/A | #N/A | #N/A | #N/A | #N/A | #N/A | #N/A | #N/A | #N/A | #N/A | #N/A | #N/A | #N/A | #N/A | #N/A | #N/A | #N/A | #N/A | #N/A | #N/A | #N/A | #N/A | #N/A | #N/A | #N/A | #N/A | #N/A | #N/A | #N/A | #N/A | #N/A | #N/A | #N/A | #N/A | #N/A | #N/A | #N/A | #N/A | #N/A | #N/A | #N/A | #N/A | #N/A | #N/A | #N/A | #N/A | #N/A | #N/A | #N/A | #N/A | #N/A | #N/A | #N/A | #N/A | #N/A | #N/A | #N/A | #N/A | #N/A | #N/A | #N/A | #N/A | #N/A | #N/A | #N/A | #N/A | #N/A | #N/A | #N/A | #N/A | #N/A | #N/A | #N/A | #N/A | #N/A | #N/A | #N/A | #N/A | #N/A | #N/A | #N/A | #N/A | #N/A | #N/A | #N/A | #N/A | #N/A | #N/A | #N/A | #N/A | #N/A | #N/A | #N/A | #N/A | #N/A | #N/A | #N/A | #N/A | #N/A | #N/A | #N/A | #N/A | #N/A | #N/A | #N/A | #N/A | #N/A | #N/A | #N/A | #N/A | #N/A | #N/A | #N/A | #N/A | #N/A | #N/A | #N/A | #N/A | #N/A | #N/A | #N/A | #N/A | #N/A | #N/A | #N/A
[33 empty] | R410A | 41 | 681 | #N/A | #N/A | #N/A | #N/A | #N/A | #N/A | #N/A | #N/A | #N/A | #N/A | #N/A | #N/A | #N/A | #N/A | #N/A | #N/A | #N/A | #N/A | #N/A | #N/A | #N/A | #N/A | #N/A | #N/A | #N/A | #N/A | #N/A | #N/A | #N/A | #N/A | #N/A | #N/A | #N/A | #N/A | #N/A | #N/A | #N/A | #N/A | #N/A | #N/A | #N/A | #N/A | #N/A | #N/A | #N/A | #N/A | #N/A | #N/A | #N/A | #N/A | #N/A | #N/A | #N/A | #N/A | #N/A | #N/A | #N/A | #N/A | #N/A | #N/A | #N/A | #N/A | #N/A | #N/A | #N/A | #N/A | #N/A | #N/A | #N/A | #N/A | #N/A | #N/A | #N/A | #N/A | #N/A | #N/A | #N/A | #N/A | #N/A | #N/A | #N/A | #N/A | #N/A | #N/A | #N/A | #N/A | #N/A | #N/A | #N/A | #N/A | #N/A | #N/A | #N/A | #N/A | #N/A | #N/A | #N/A | #N/A | #N/A | #N/A | #N/A | #N/A | #N/A | #N/A | #N/A | #N/A | #N/A | #N/A | #N/A | #N/A | #N/A | #N/A | #N/A | #N/A | #N/A | #N/A | #N/A | #N/A | #N/A | #N/A | #N/A | #N/A | #N/A | #N/A | #N/A | #N/A | #N/A | #N/A | #N/A | #N/A | #N/A
[33 empty] | R410A | 42 | 682 | #N/A | #N/A | #N/A | #N/A | #N/A | #N/A | #N/A | #N/A | #N/A | #N/A | #N/A | #N/A | #N/A | #N/A | #N/A | #N/A | #N/A | #N/A | #N/A | #N/A | #N/A | #N/A | #N/A | #N/A | #N/A | #N/A | #N/A | #N/A | #N/A | #N/A | #N/A | #N/A | #N/A | #N/A | #N/A | #N/A | #N/A | #N/A | #N/A | #N/A | #N/A | #N/A | #N/A | #N/A | #N/A | #N/A | #N/A | #N/A | #N/A | #N/A | #N/A | #N/A | #N/A | #N/A | #N/A | #N/A | #N/A | #N/A | #N/A | #N/A | #N/A | #N/A | #N/A | #N/A | #N/A | #N/A | #N/A | #N/A | #N/A | #N/A | #N/A | #N/A | #N/A | #N/A | #N/A | #N/A | #N/A | #N/A | #N/A | #N/A | #N/A | #N/A | #N/A | #N/A | #N/A | #N/A | #N/A | #N/A | #N/A | #N/A | #N/A | #N/A | #N/A | #N/A | #N/A | #N/A | #N/A | #N/A | #N/A | #N/A | #N/A | #N/A | #N/A | #N/A | #N/A | #N/A | #N/A | #N/A | #N/A | #N/A | #N/A | #N/A | #N/A | #N/A | #N/A | #N/A | #N/A | #N/A | #N/A | #N/A | #N/A | #N/A | #N/A | #N/A | #N/A | #N/A | #N/A | #N/A | #N/A | #N/A | #N/A
[33 empty] | R410A | 43 | 683 | #N/A | #N/A | #N/A | #N/A | #N/A | #N/A | #N/A | #N/A | #N/A | #N/A | #N/A | #N/A | #N/A | #N/A | #N/A | #N/A | #N/A | #N/A | #N/A | #N/A | #N/A | #N/A | #N/A | #N/A | #N/A | #N/A | #N/A | #N/A | #N/A | #N/A | #N/A | #N/A | #N/A | #N/A | #N/A | #N/A | #N/A | #N/A | #N/A | #N/A | #N/A | #N/A | #N/A | #N/A | #N/A | #N/A | #N/A | #N/A | #N/A | #N/A | #N/A | #N/A | #N/A | #N/A | #N/A | #N/A | #N/A | #N/A | #N/A | #N/A | #N/A | #N/A | #N/A | #N/A | #N/A | #N/A | #N/A | #N/A | #N/A | #N/A | #N/A | #N/A | #N/A | #N/A | #N/A | #N/A | #N/A | #N/A | #N/A | #N/A | #N/A | #N/A | #N/A | #N/A | #N/A | #N/A | #N/A | #N/A | #N/A | #N/A | #N/A | #N/A | #N/A | #N/A | #N/A | #N/A | #N/A | #N/A | #N/A | #N/A | #N/A | #N/A | #N/A | #N/A | #N/A | #N/A | #N/A | #N/A | #N/A | #N/A | #N/A | #N/A | #N/A | #N/A | #N/A | #N/A | #N/A | #N/A | #N/A | #N/A | #N/A | #N/A | #N/A | #N/A | #N/A | #N/A | #N/A | #N/A | #N/A | #N/A | #N/A
[33 empty] | R410A | 44 | 684 | #N/A | #N/A | #N/A | #N/A | #N/A | #N/A | #N/A | #N/A | #N/A | #N/A | #N/A | #N/A | #N/A | #N/A | #N/A | #N/A | #N/A | #N/A | #N/A | #N/A | #N/A | #N/A | #N/A | #N/A | #N/A | #N/A | #N/A | #N/A | #N/A | #N/A | #N/A | #N/A | #N/A | #N/A | #N/A | #N/A | #N/A | #N/A | #N/A | #N/A | #N/A | #N/A | #N/A | #N/A | #N/A | #N/A | #N/A | #N/A | #N/A | #N/A | #N/A | #N/A | #N/A | #N/A | #N/A | #N/A | #N/A | #N/A | #N/A | #N/A | #N/A | #N/A | #N/A | #N/A | #N/A | #N/A | #N/A | #N/A | #N/A | #N/A | #N/A | #N/A | #N/A | #N/A | #N/A | #N/A | #N/A | #N/A | #N/A | #N/A | #N/A | #N/A | #N/A | #N/A | #N/A | #N/A | #N/A | #N/A | #N/A | #N/A | #N/A | #N/A | #N/A | #N/A | #N/A | #N/A | #N/A | #N/A | #N/A | #N/A | #N/A | #N/A | #N/A | #N/A | #N/A | #N/A | #N/A | #N/A | #N/A | #N/A | #N/A | #N/A | #N/A | #N/A | #N/A | #N/A | #N/A | #N/A | #N/A | #N/A | #N/A | #N/A | #N/A | #N/A | #N/A | #N/A | #N/A | #N/A | #N/A | #N/A | #N/A
[33 empty] | R410A | 45 | 685 | #N/A | #N/A | #N/A | #N/A | #N/A | #N/A | #N/A | #N/A | #N/A | #N/A | #N/A | #N/A | #N/A | #N/A | #N/A | #N/A | #N/A | #N/A | #N/A | #N/A | #N/A | #N/A | #N/A | #N/A | #N/A | #N/A | #N/A | #N/A | #N/A | #N/A | #N/A | #N/A | #N/A | #N/A | #N/A | #N/A | #N/A | #N/A | #N/A | #N/A | #N/A | #N/A | #N/A | #N/A | #N/A | #N/A | #N/A | #N/A | #N/A | #N/A | #N/A | #N/A | #N/A | #N/A | #N/A | #N/A | #N/A | #N/A | #N/A | #N/A | #N/A | #N/A | #N/A | #N/A | #N/A | #N/A | #N/A | #N/A | #N/A | #N/A | #N/A | #N/A | #N/A | #N/A | #N/A | #N/A | #N/A | #N/A | #N/A | #N/A | #N/A | #N/A | #N/A | #N/A | #N/A | #N/A | #N/A | #N/A | #N/A | #N/A | #N/A | #N/A | #N/A | #N/A | #N/A | #N/A | #N/A | #N/A | #N/A | #N/A | #N/A | #N/A | #N/A | #N/A | #N/A | #N/A | #N/A | #N/A | #N/A | #N/A | #N/A | #N/A | #N/A | #N/A | #N/A | #N/A | #N/A | #N/A | #N/A | #N/A | #N/A | #N/A | #N/A | #N/A | #N/A | #N/A | #N/A | #N/A | #N/A | #N/A | #N/A
[33 empty] | R410A | 46 | 686 | #N/A | #N/A | #N/A | #N/A | #N/A | #N/A | #N/A | #N/A | #N/A | #N/A | #N/A | #N/A | #N/A | #N/A | #N/A | #N/A | #N/A | #N/A | #N/A | #N/A | #N/A | #N/A | #N/A | #N/A | #N/A | #N/A | #N/A | #N/A | #N/A | #N/A | #N/A | #N/A | #N/A | #N/A | #N/A | #N/A | #N/A | #N/A | #N/A | #N/A | #N/A | #N/A | #N/A | #N/A | #N/A | #N/A | #N/A | #N/A | #N/A | #N/A | #N/A | #N/A | #N/A | #N/A | #N/A | #N/A | #N/A | #N/A | #N/A | #N/A | #N/A | #N/A | #N/A | #N/A | #N/A | #N/A | #N/A | #N/A | #N/A | #N/A | #N/A | #N/A | #N/A | #N/A | #N/A | #N/A | #N/A | #N/A | #N/A | #N/A | #N/A | #N/A | #N/A | #N/A | #N/A | #N/A | #N/A | #N/A | #N/A | #N/A | #N/A | #N/A | #N/A | #N/A | #N/A | #N/A | #N/A | #N/A | #N/A | #N/A | #N/A | #N/A | #N/A | #N/A | #N/A | #N/A | #N/A | #N/A | #N/A | #N/A | #N/A | #N/A | #N/A | #N/A | #N/A | #N/A | #N/A | #N/A | #N/A | #N/A | #N/A | #N/A | #N/A | #N/A | #N/A | #N/A | #N/A | #N/A | #N/A | #N/A | #N/A
[33 empty] | R410A | 47 | 687 | #N/A | #N/A | #N/A | #N/A | #N/A | #N/A | #N/A | #N/A | #N/A | #N/A | #N/A | #N/A | #N/A | #N/A | #N/A | #N/A | #N/A | #N/A | #N/A | #N/A | #N/A | #N/A | #N/A | #N/A | #N/A | #N/A | #N/A | #N/A | #N/A | #N/A | #N/A | #N/A | #N/A | #N/A | #N/A | #N/A | #N/A | #N/A | #N/A | #N/A | #N/A | #N/A | #N/A | #N/A | #N/A | #N/A | #N/A | #N/A | #N/A | #N/A | #N/A | #N/A | #N/A | #N/A | #N/A | #N/A | #N/A | #N/A | #N/A | #N/A | #N/A | #N/A | #N/A | #N/A | #N/A | #N/A | #N/A | #N/A | #N/A | #N/A | #N/A | #N/A | #N/A | #N/A | #N/A | #N/A | #N/A | #N/A | #N/A | #N/A | #N/A | #N/A | #N/A | #N/A | #N/A | #N/A | #N/A | #N/A | #N/A | #N/A | #N/A | #N/A | #N/A | #N/A | #N/A | #N/A | #N/A | #N/A | #N/A | #N/A | #N/A | #N/A | #N/A | #N/A | #N/A | #N/A | #N/A | #N/A | #N/A | #N/A | #N/A | #N/A | #N/A | #N/A | #N/A | #N/A | #N/A | #N/A | #N/A | #N/A | #N/A | #N/A | #N/A | #N/A | #N/A | #N/A | #N/A | #N/A | #N/A | #N/A | #N/A
[33 empty] | R410A | 48 | 688 | #N/A | #N/A | #N/A | #N/A | #N/A | #N/A | #N/A | #N/A | #N/A | #N/A | #N/A | #N/A | #N/A | #N/A | #N/A | #N/A | #N/A | #N/A | #N/A | #N/A | #N/A | #N/A | #N/A | #N/A | #N/A | #N/A | #N/A | #N/A | #N/A | #N/A | #N/A | #N/A | #N/A | #N/A | #N/A | #N/A | #N/A | #N/A | #N/A | #N/A | #N/A | #N/A | #N/A | #N/A | #N/A | #N/A | #N/A | #N/A | #N/A | #N/A | #N/A | #N/A | #N/A | #N/A | #N/A | #N/A | #N/A | #N/A | #N/A | #N/A | #N/A | #N/A | #N/A | #N/A | #N/A | #N/A | #N/A | #N/A | #N/A | #N/A | #N/A | #N/A | #N/A | #N/A | #N/A | #N/A | #N/A | #N/A | #N/A | #N/A | #N/A | #N/A | #N/A | #N/A | #N/A | #N/A | #N/A | #N/A | #N/A | #N/A | #N/A | #N/A | #N/A | #N/A | #N/A | #N/A | #N/A | #N/A | #N/A | #N/A | #N/A | #N/A | #N/A | #N/A | #N/A | #N/A | #N/A | #N/A | #N/A | #N/A | #N/A | #N/A | #N/A | #N/A | #N/A | #N/A | #N/A | #N/A | #N/A | #N/A | #N/A | #N/A | #N/A | #N/A | #N/A | #N/A | #N/A | #N/A | #N/A | #N/A | #N/A
[33 empty] | R410A | 49 | 689 | #N/A | #N/A | #N/A | #N/A | #N/A | #N/A | #N/A | #N/A | #N/A | #N/A | #N/A | #N/A | #N/A | #N/A | #N/A | #N/A | #N/A | #N/A | #N/A | #N/A | #N/A | #N/A | #N/A | #N/A | #N/A | #N/A | #N/A | #N/A | #N/A | #N/A | #N/A | #N/A | #N/A | #N/A | #N/A | #N/A | #N/A | #N/A | #N/A | #N/A | #N/A | #N/A | #N/A | #N/A | #N/A | #N/A | #N/A | #N/A | #N/A | #N/A | #N/A | #N/A | #N/A | #N/A | #N/A | #N/A | #N/A | #N/A | #N/A | #N/A | #N/A | #N/A | #N/A | #N/A | #N/A | #N/A | #N/A | #N/A | #N/A | #N/A | #N/A | #N/A | #N/A | #N/A | #N/A | #N/A | #N/A | #N/A | #N/A | #N/A | #N/A | #N/A | #N/A | #N/A | #N/A | #N/A | #N/A | #N/A | #N/A | #N/A | #N/A | #N/A | #N/A | #N/A | #N/A | #N/A | #N/A | #N/A | #N/A | #N/A | #N/A | #N/A | #N/A | #N/A | #N/A | #N/A | #N/A | #N/A | #N/A | #N/A | #N/A | #N/A | #N/A | #N/A | #N/A | #N/A | #N/A | #N/A | #N/A | #N/A | #N/A | #N/A | #N/A | #N/A | #N/A | #N/A | #N/A | #N/A | #N/A | #N/A | #N/A
[33 empty] | R410A | 50 | 690 | #N/A | #N/A | #N/A | #N/A | #N/A | #N/A | #N/A | #N/A | #N/A | #N/A | #N/A | #N/A | #N/A | #N/A | #N/A | #N/A | #N/A | #N/A | #N/A | #N/A | #N/A | #N/A | #N/A | #N/A | #N/A | #N/A | #N/A | #N/A | #N/A | #N/A | #N/A | #N/A | #N/A | #N/A | #N/A | #N/A | #N/A | #N/A | #N/A | #N/A | #N/A | #N/A | #N/A | #N/A | #N/A | #N/A | #N/A | #N/A | #N/A | #N/A | #N/A | #N/A | #N/A | #N/A | #N/A | #N/A | #N/A | #N/A | #N/A | #N/A | #N/A | #N/A | #N/A | #N/A | #N/A | #N/A | #N/A | #N/A | #N/A | #N/A | #N/A | #N/A | #N/A | #N/A | #N/A | #N/A | #N/A | #N/A | #N/A | #N/A | #N/A | #N/A | #N/A | #N/A | #N/A | #N/A | #N/A | #N/A | #N/A | #N/A | #N/A | #N/A | #N/A | #N/A | #N/A | #N/A | #N/A | #N/A | #N/A | #N/A | #N/A | #N/A | #N/A | #N/A | #N/A | #N/A | #N/A | #N/A | #N/A | #N/A | #N/A | #N/A | #N/A | #N/A | #N/A | #N/A | #N/A | #N/A | #N/A | #N/A | #N/A | #N/A | #N/A | #N/A | #N/A | #N/A | #N/A | #N/A | #N/A | #N/A | #N/A
[33 empty] | R410A | 51 | 691 | #N/A | #N/A | #N/A | #N/A | #N/A | #N/A | #N/A | #N/A | #N/A | #N/A | #N/A | #N/A | #N/A | #N/A | #N/A | #N/A | #N/A | #N/A | #N/A | #N/A | #N/A | #N/A | #N/A | #N/A | #N/A | #N/A | #N/A | #N/A | #N/A | #N/A | #N/A | #N/A | #N/A | #N/A | #N/A | #N/A | #N/A | #N/A | #N/A | #N/A | #N/A | #N/A | #N/A | #N/A | #N/A | #N/A | #N/A | #N/A | #N/A | #N/A | #N/A | #N/A | #N/A | #N/A | #N/A | #N/A | #N/A | #N/A | #N/A | #N/A | #N/A | #N/A | #N/A | #N/A | #N/A | #N/A | #N/A | #N/A | #N/A | #N/A | #N/A | #N/A | #N/A | #N/A | #N/A | #N/A | #N/A | #N/A | #N/A | #N/A | #N/A | #N/A | #N/A | #N/A | #N/A | #N/A | #N/A | #N/A | #N/A | #N/A | #N/A | #N/A | #N/A | #N/A | #N/A | #N/A | #N/A | #N/A | #N/A | #N/A | #N/A | #N/A | #N/A | #N/A | #N/A | #N/A | #N/A | #N/A | #N/A | #N/A | #N/A | #N/A | #N/A | #N/A | #N/A | #N/A | #N/A | #N/A | #N/A | #N/A | #N/A | #N/A | #N/A | #N/A | #N/A | #N/A | #N/A | #N/A | #N/A | #N/A | #N/A
[33 empty] | R410A | 52 | 692 | #N/A | #N/A | #N/A | #N/A | #N/A | #N/A | #N/A | #N/A | #N/A | #N/A | #N/A | #N/A | #N/A | #N/A | #N/A | #N/A | #N/A | #N/A | #N/A | #N/A | #N/A | #N/A | #N/A | #N/A | #N/A | #N/A | #N/A | #N/A | #N/A | #N/A | #N/A | #N/A | #N/A | #N/A | #N/A | #N/A | #N/A | #N/A | #N/A | #N/A | #N/A | #N/A | #N/A | #N/A | #N/A | #N/A | #N/A | #N/A | #N/A | #N/A | #N/A | #N/A | #N/A | #N/A | #N/A | #N/A | #N/A | #N/A | #N/A | #N/A | #N/A | #N/A | #N/A | #N/A | #N/A | #N/A | #N/A | #N/A | #N/A | #N/A | #N/A | #N/A | #N/A | #N/A | #N/A | #N/A | #N/A | #N/A | #N/A | #N/A | #N/A | #N/A | #N/A | #N/A | #N/A | #N/A | #N/A | #N/A | #N/A | #N/A | #N/A | #N/A | #N/A | #N/A | #N/A | #N/A | #N/A | #N/A | #N/A | #N/A | #N/A | #N/A | #N/A | #N/A | #N/A | #N/A | #N/A | #N/A | #N/A | #N/A | #N/A | #N/A | #N/A | #N/A | #N/A | #N/A | #N/A | #N/A | #N/A | #N/A | #N/A | #N/A | #N/A | #N/A | #N/A | #N/A | #N/A | #N/A | #N/A | #N/A | #N/A
[33 empty] | R410A | 53 | 693 | #N/A | #N/A | #N/A | #N/A | #N/A | #N/A | #N/A | #N/A | #N/A | #N/A | #N/A | #N/A | #N/A | #N/A | #N/A | #N/A | #N/A | #N/A | #N/A | #N/A | #N/A | #N/A | #N/A | #N/A | #N/A | #N/A | #N/A | #N/A | #N/A | #N/A | #N/A | #N/A | #N/A | #N/A | #N/A | #N/A | #N/A | #N/A | #N/A | #N/A | #N/A | #N/A | #N/A | #N/A | #N/A | #N/A | #N/A | #N/A | #N/A | #N/A | #N/A | #N/A | #N/A | #N/A | #N/A | #N/A | #N/A | #N/A | #N/A | #N/A | #N/A | #N/A | #N/A | #N/A | #N/A | #N/A | #N/A | #N/A | #N/A | #N/A | #N/A | #N/A | #N/A | #N/A | #N/A | #N/A | #N/A | #N/A | #N/A | #N/A | #N/A | #N/A | #N/A | #N/A | #N/A | #N/A | #N/A | #N/A | #N/A | #N/A | #N/A | #N/A | #N/A | #N/A | #N/A | #N/A | #N/A | #N/A | #N/A | #N/A | #N/A | #N/A | #N/A | #N/A | #N/A | #N/A | #N/A | #N/A | #N/A | #N/A | #N/A | #N/A | #N/A | #N/A | #N/A | #N/A | #N/A | #N/A | #N/A | #N/A | #N/A | #N/A | #N/A | #N/A | #N/A | #N/A | #N/A | #N/A | #N/A | #N/A | #N/A
[33 empty] | R410A | 54 | 694 | #N/A | #N/A | #N/A | #N/A | #N/A | #N/A | #N/A | #N/A | #N/A | #N/A | #N/A | #N/A | #N/A | #N/A | #N/A | #N/A | #N/A | #N/A | #N/A | #N/A | #N/A | #N/A | #N/A | #N/A | #N/A | #N/A | #N/A | #N/A | #N/A | #N/A | #N/A | #N/A | #N/A | #N/A | #N/A | #N/A | #N/A | #N/A | #N/A | #N/A | #N/A | #N/A | #N/A | #N/A | #N/A | #N/A | #N/A | #N/A | #N/A | #N/A | #N/A | #N/A | #N/A | #N/A | #N/A | #N/A | #N/A | #N/A | #N/A | #N/A | #N/A | #N/A | #N/A | #N/A | #N/A | #N/A | #N/A | #N/A | #N/A | #N/A | #N/A | #N/A | #N/A | #N/A | #N/A | #N/A | #N/A | #N/A | #N/A | #N/A | #N/A | #N/A | #N/A | #N/A | #N/A | #N/A | #N/A | #N/A | #N/A | #N/A | #N/A | #N/A | #N/A | #N/A | #N/A | #N/A | #N/A | #N/A | #N/A | #N/A | #N/A | #N/A | #N/A | #N/A | #N/A | #N/A | #N/A | #N/A | #N/A | #N/A | #N/A | #N/A | #N/A | #N/A | #N/A | #N/A | #N/A | #N/A | #N/A | #N/A | #N/A | #N/A | #N/A | #N/A | #N/A | #N/A | #N/A | #N/A | #N/A | #N/A | #N/A
[33 empty] | R410A | 55 | 695 | #N/A | #N/A | #N/A | #N/A | #N/A | #N/A | #N/A | #N/A | #N/A | #N/A | #N/A | #N/A | #N/A | #N/A | #N/A | #N/A | #N/A | #N/A | #N/A | #N/A | #N/A | #N/A | #N/A | #N/A | #N/A | #N/A | #N/A | #N/A | #N/A | #N/A | #N/A | #N/A | #N/A | #N/A | #N/A | #N/A | #N/A | #N/A | #N/A | #N/A | #N/A | #N/A | #N/A | #N/A | #N/A | #N/A | #N/A | #N/A | #N/A | #N/A | #N/A | #N/A | #N/A | #N/A | #N/A | #N/A | #N/A | #N/A | #N/A | #N/A | #N/A | #N/A | #N/A | #N/A | #N/A | #N/A | #N/A | #N/A | #N/A | #N/A | #N/A | #N/A | #N/A | #N/A | #N/A | #N/A | #N/A | #N/A | #N/A | #N/A | #N/A | #N/A | #N/A | #N/A | #N/A | #N/A | #N/A | #N/A | #N/A | #N/A | #N/A | #N/A | #N/A | #N/A | #N/A | #N/A | #N/A | #N/A | #N/A | #N/A | #N/A | #N/A | #N/A | #N/A | #N/A | #N/A | #N/A | #N/A | #N/A | #N/A | #N/A | #N/A | #N/A | #N/A | #N/A | #N/A | #N/A | #N/A | #N/A | #N/A | #N/A | #N/A | #N/A | #N/A | #N/A | #N/A | #N/A | #N/A | #N/A | #N/A | #N/A
[33 empty] | R410A | 56 | 696 | #N/A | #N/A | #N/A | #N/A | #N/A | #N/A | #N/A | #N/A | #N/A | #N/A | #N/A | #N/A | #N/A | #N/A | #N/A | #N/A | #N/A | #N/A | #N/A | #N/A | #N/A | #N/A | #N/A | #N/A | #N/A | #N/A | #N/A | #N/A | #N/A | #N/A | #N/A | #N/A | #N/A | #N/A | #N/A | #N/A | #N/A | #N/A | #N/A | #N/A | #N/A | #N/A | #N/A | #N/A | #N/A | #N/A | #N/A | #N/A | #N/A | #N/A | #N/A | #N/A | #N/A | #N/A | #N/A | #N/A | #N/A | #N/A | #N/A | #N/A | #N/A | #N/A | #N/A | #N/A | #N/A | #N/A | #N/A | #N/A | #N/A | #N/A | #N/A | #N/A | #N/A | #N/A | #N/A | #N/A | #N/A | #N/A | #N/A | #N/A | #N/A | #N/A | #N/A | #N/A | #N/A | #N/A | #N/A | #N/A | #N/A | #N/A | #N/A | #N/A | #N/A | #N/A | #N/A | #N/A | #N/A | #N/A | #N/A | #N/A | #N/A | #N/A | #N/A | #N/A | #N/A | #N/A | #N/A | #N/A | #N/A | #N/A | #N/A | #N/A | #N/A | #N/A | #N/A | #N/A | #N/A | #N/A | #N/A | #N/A | #N/A | #N/A | #N/A | #N/A | #N/A | #N/A | #N/A | #N/A | #N/A | #N/A | #N/A
[33 empty] | R410A | 57 | 697 | #N/A | #N/A | #N/A | #N/A | #N/A | #N/A | #N/A | #N/A | #N/A | #N/A | #N/A | #N/A | #N/A | #N/A | #N/A | #N/A | #N/A | #N/A | #N/A | #N/A | #N/A | #N/A | #N/A | #N/A | #N/A | #N/A | #N/A | #N/A | #N/A | #N/A | #N/A | #N/A | #N/A | #N/A | #N/A | #N/A | #N/A | #N/A | #N/A | #N/A | #N/A | #N/A | #N/A | #N/A | #N/A | #N/A | #N/A | #N/A | #N/A | #N/A | #N/A | #N/A | #N/A | #N/A | #N/A | #N/A | #N/A | #N/A | #N/A | #N/A | #N/A | #N/A | #N/A | #N/A | #N/A | #N/A | #N/A | #N/A | #N/A | #N/A | #N/A | #N/A | #N/A | #N/A | #N/A | #N/A | #N/A | #N/A | #N/A | #N/A | #N/A | #N/A | #N/A | #N/A | #N/A | #N/A | #N/A | #N/A | #N/A | #N/A | #N/A | #N/A | #N/A | #N/A | #N/A | #N/A | #N/A | #N/A | #N/A | #N/A | #N/A | #N/A | #N/A | #N/A | #N/A | #N/A | #N/A | #N/A | #N/A | #N/A | #N/A | #N/A | #N/A | #N/A | #N/A | #N/A | #N/A | #N/A | #N/A | #N/A | #N/A | #N/A | #N/A | #N/A | #N/A | #N/A | #N/A | #N/A | #N/A | #N/A | #N/A
[33 empty] | R410A | 58 | 698 | #N/A | #N/A | #N/A | #N/A | #N/A | #N/A | #N/A | #N/A | #N/A | #N/A | #N/A | #N/A | #N/A | #N/A | #N/A | #N/A | #N/A | #N/A | #N/A | #N/A | #N/A | #N/A | #N/A | #N/A | #N/A | #N/A | #N/A | #N/A | #N/A | #N/A | #N/A | #N/A | #N/A | #N/A | #N/A | #N/A | #N/A | #N/A | #N/A | #N/A | #N/A | #N/A | #N/A | #N/A | #N/A | #N/A | #N/A | #N/A | #N/A | #N/A | #N/A | #N/A | #N/A | #N/A | #N/A | #N/A | #N/A | #N/A | #N/A | #N/A | #N/A | #N/A | #N/A | #N/A | #N/A | #N/A | #N/A | #N/A | #N/A | #N/A | #N/A | #N/A | #N/A | #N/A | #N/A | #N/A | #N/A | #N/A | #N/A | #N/A | #N/A | #N/A | #N/A | #N/A | #N/A | #N/A | #N/A | #N/A | #N/A | #N/A | #N/A | #N/A | #N/A | #N/A | #N/A | #N/A | #N/A | #N/A | #N/A | #N/A | #N/A | #N/A | #N/A | #N/A | #N/A | #N/A | #N/A | #N/A | #N/A | #N/A | #N/A | #N/A | #N/A | #N/A | #N/A | #N/A | #N/A | #N/A | #N/A | #N/A | #N/A | #N/A | #N/A | #N/A | #N/A | #N/A | #N/A | #N/A | #N/A | #N/A | #N/A
[33 empty] | R410A | 59 | 699 | #N/A | #N/A | #N/A | #N/A | #N/A | #N/A | #N/A | #N/A | #N/A | #N/A | #N/A | #N/A | #N/A | #N/A | #N/A | #N/A | #N/A | #N/A | #N/A | #N/A | #N/A | #N/A | #N/A | #N/A | #N/A | #N/A | #N/A | #N/A | #N/A | #N/A | #N/A | #N/A | #N/A | #N/A | #N/A | #N/A | #N/A | #N/A | #N/A | #N/A | #N/A | #N/A | #N/A | #N/A | #N/A | #N/A | #N/A | #N/A | #N/A | #N/A | #N/A | #N/A | #N/A | #N/A | #N/A | #N/A | #N/A | #N/A | #N/A | #N/A | #N/A | #N/A | #N/A | #N/A | #N/A | #N/A | #N/A | #N/A | #N/A | #N/A | #N/A | #N/A | #N/A | #N/A | #N/A | #N/A | #N/A | #N/A | #N/A | #N/A | #N/A | #N/A | #N/A | #N/A | #N/A | #N/A | #N/A | #N/A | #N/A | #N/A | #N/A | #N/A | #N/A | #N/A | #N/A | #N/A | #N/A | #N/A | #N/A | #N/A | #N/A | #N/A | #N/A | #N/A | #N/A | #N/A | #N/A | #N/A | #N/A | #N/A | #N/A | #N/A | #N/A | #N/A | #N/A | #N/A | #N/A | #N/A | #N/A | #N/A | #N/A | #N/A | #N/A | #N/A | #N/A | #N/A | #N/A | #N/A | #N/A | #N/A | #N/A
[33 empty] | R410A | 60 | 700 | #N/A | #N/A | #N/A | #N/A | #N/A | #N/A | #N/A | #N/A | #N/A | #N/A | #N/A | #N/A | #N/A | #N/A | #N/A | #N/A | #N/A | #N/A | #N/A | #N/A | #N/A | #N/A | #N/A | #N/A | #N/A | #N/A | #N/A | #N/A | #N/A | #N/A | #N/A | #N/A | #N/A | #N/A | #N/A | #N/A | #N/A | #N/A | #N/A | #N/A | #N/A | #N/A | #N/A | #N/A | #N/A | #N/A | #N/A | #N/A | #N/A | #N/A | #N/A | #N/A | #N/A | #N/A | #N/A | #N/A | #N/A | #N/A | #N/A | #N/A | #N/A | #N/A | #N/A | #N/A | #N/A | #N/A | #N/A | #N/A | #N/A | #N/A | #N/A | #N/A | #N/A | #N/A | #N/A | #N/A | #N/A | #N/A | #N/A | #N/A | #N/A | #N/A | #N/A | #N/A | #N/A | #N/A | #N/A | #N/A | #N/A | #N/A | #N/A | #N/A | #N/A | #N/A | #N/A | #N/A | #N/A | #N/A | #N/A | #N/A | #N/A | #N/A | #N/A | #N/A | #N/A | #N/A | #N/A | #N/A | #N/A | #N/A | #N/A | #N/A | #N/A | #N/A | #N/A | #N/A | #N/A | #N/A | #N/A | #N/A | #N/A | #N/A | #N/A | #N/A | #N/A | #N/A | #N/A | #N/A | #N/A | #N/A | #N/A
[33 empty] | R410A | 61 | 701 | #N/A | #N/A | #N/A | #N/A | #N/A | #N/A | #N/A | #N/A | #N/A | #N/A | #N/A | #N/A | #N/A | #N/A | #N/A | #N/A | #N/A | #N/A | #N/A | #N/A | #N/A | #N/A | #N/A | #N/A | #N/A | #N/A | #N/A | #N/A | #N/A | #N/A | #N/A | #N/A | #N/A | #N/A | #N/A | #N/A | #N/A | #N/A | #N/A | #N/A | #N/A | #N/A | #N/A | #N/A | #N/A | #N/A | #N/A | #N/A | #N/A | #N/A | #N/A | #N/A | #N/A | #N/A | #N/A | #N/A | #N/A | #N/A | #N/A | #N/A | #N/A | #N/A | #N/A | #N/A | #N/A | #N/A | #N/A | #N/A | #N/A | #N/A | #N/A | #N/A | #N/A | #N/A | #N/A | #N/A | #N/A | #N/A | #N/A | #N/A | #N/A | #N/A | #N/A | #N/A | #N/A | #N/A | #N/A | #N/A | #N/A | #N/A | #N/A | #N/A | #N/A | #N/A | #N/A | #N/A | #N/A | #N/A | #N/A | #N/A | #N/A | #N/A | #N/A | #N/A | #N/A | #N/A | #N/A | #N/A | #N/A | #N/A | #N/A | #N/A | #N/A | #N/A | #N/A | #N/A | #N/A | #N/A | #N/A | #N/A | #N/A | #N/A | #N/A | #N/A | #N/A | #N/A | #N/A | #N/A | #N/A | #N/A | #N/A
[33 empty] | R410A | 62 | 702 | #N/A | #N/A | #N/A | #N/A | #N/A | #N/A | #N/A | #N/A | #N/A | #N/A | #N/A | #N/A | #N/A | #N/A | #N/A | #N/A | #N/A | #N/A | #N/A | #N/A | #N/A | #N/A | #N/A | #N/A | #N/A | #N/A | #N/A | #N/A | #N/A | #N/A | #N/A | #N/A | #N/A | #N/A | #N/A | #N/A | #N/A | #N/A | #N/A | #N/A | #N/A | #N/A | #N/A | #N/A | #N/A | #N/A | #N/A | #N/A | #N/A | #N/A | #N/A | #N/A | #N/A | #N/A | #N/A | #N/A | #N/A | #N/A | #N/A | #N/A | #N/A | #N/A | #N/A | #N/A | #N/A | #N/A | #N/A | #N/A | #N/A | #N/A | #N/A | #N/A | #N/A | #N/A | #N/A | #N/A | #N/A | #N/A | #N/A | #N/A | #N/A | #N/A | #N/A | #N/A | #N/A | #N/A | #N/A | #N/A | #N/A | #N/A | #N/A | #N/A | #N/A | #N/A | #N/A | #N/A | #N/A | #N/A | #N/A | #N/A | #N/A | #N/A | #N/A | #N/A | #N/A | #N/A | #N/A | #N/A | #N/A | #N/A | #N/A | #N/A | #N/A | #N/A | #N/A | #N/A | #N/A | #N/A | #N/A | #N/A | #N/A | #N/A | #N/A | #N/A | #N/A | #N/A | #N/A | #N/A | #N/A | #N/A | #N/A
[33 empty] | R410A | 63 | 703 | #N/A | #N/A | #N/A | #N/A | #N/A | #N/A | #N/A | #N/A | #N/A | #N/A | #N/A | #N/A | #N/A | #N/A | #N/A | #N/A | #N/A | #N/A | #N/A | #N/A | #N/A | #N/A | #N/A | #N/A | #N/A | #N/A | #N/A | #N/A | #N/A | #N/A | #N/A | #N/A | #N/A | #N/A | #N/A | #N/A | #N/A | #N/A | #N/A | #N/A | #N/A | #N/A | #N/A | #N/A | #N/A | #N/A | #N/A | #N/A | #N/A | #N/A | #N/A | #N/A | #N/A | #N/A | #N/A | #N/A | #N/A | #N/A | #N/A | #N/A | #N/A | #N/A | #N/A | #N/A | #N/A | #N/A | #N/A | #N/A | #N/A | #N/A | #N/A | #N/A | #N/A | #N/A | #N/A | #N/A | #N/A | #N/A | #N/A | #N/A | #N/A | #N/A | #N/A | #N/A | #N/A | #N/A | #N/A | #N/A | #N/A | #N/A | #N/A | #N/A | #N/A | #N/A | #N/A | #N/A | #N/A | #N/A | #N/A | #N/A | #N/A | #N/A | #N/A | #N/A | #N/A | #N/A | #N/A | #N/A | #N/A | #N/A | #N/A | #N/A | #N/A | #N/A | #N/A | #N/A | #N/A | #N/A | #N/A | #N/A | #N/A | #N/A | #N/A | #N/A | #N/A | #N/A | #N/A | #N/A | #N/A | #N/A | #N/A
[33 empty] | R410A | 64 | 704 | #N/A | #N/A | #N/A | #N/A | #N/A | #N/A | #N/A | #N/A | #N/A | #N/A | #N/A | #N/A | #N/A | #N/A | #N/A | #N/A | #N/A | #N/A | #N/A | #N/A | #N/A | #N/A | #N/A | #N/A | #N/A | #N/A | #N/A | #N/A | #N/A | #N/A | #N/A | #N/A | #N/A | #N/A | #N/A | #N/A | #N/A | #N/A | #N/A | #N/A | #N/A | #N/A | #N/A | #N/A | #N/A | #N/A | #N/A | #N/A | #N/A | #N/A | #N/A | #N/A | #N/A | #N/A | #N/A | #N/A | #N/A | #N/A | #N/A | #N/A | #N/A | #N/A | #N/A | #N/A | #N/A | #N/A | #N/A | #N/A | #N/A | #N/A | #N/A | #N/A | #N/A | #N/A | #N/A | #N/A | #N/A | #N/A | #N/A | #N/A | #N/A | #N/A | #N/A | #N/A | #N/A | #N/A | #N/A | #N/A | #N/A | #N/A | #N/A | #N/A | #N/A | #N/A | #N/A | #N/A | #N/A | #N/A | #N/A | #N/A | #N/A | #N/A | #N/A | #N/A | #N/A | #N/A | #N/A | #N/A | #N/A | #N/A | #N/A | #N/A | #N/A | #N/A | #N/A | #N/A | #N/A | #N/A | #N/A | #N/A | #N/A | #N/A | #N/A | #N/A | #N/A | #N/A | #N/A | #N/A | #N/A | #N/A | #N/A
[33 empty] | R410A | 65 | 705 | #N/A | #N/A | #N/A | #N/A | #N/A | #N/A | #N/A | #N/A | #N/A | #N/A | #N/A | #N/A | #N/A | #N/A | #N/A | #N/A | #N/A | #N/A | #N/A | #N/A | #N/A | #N/A | #N/A | #N/A | #N/A | #N/A | #N/A | #N/A | #N/A | #N/A | #N/A | #N/A | #N/A | #N/A | #N/A | #N/A | #N/A | #N/A | #N/A | #N/A | #N/A | #N/A | #N/A | #N/A | #N/A | #N/A | #N/A | #N/A | #N/A | #N/A | #N/A | #N/A | #N/A | #N/A | #N/A | #N/A | #N/A | #N/A | #N/A | #N/A | #N/A | #N/A | #N/A | #N/A | #N/A | #N/A | #N/A | #N/A | #N/A | #N/A | #N/A | #N/A | #N/A | #N/A | #N/A | #N/A | #N/A | #N/A | #N/A | #N/A | #N/A | #N/A | #N/A | #N/A | #N/A | #N/A | #N/A | #N/A | #N/A | #N/A | #N/A | #N/A | #N/A | #N/A | #N/A | #N/A | #N/A | #N/A | #N/A | #N/A | #N/A | #N/A | #N/A | #N/A | #N/A | #N/A | #N/A | #N/A | #N/A | #N/A | #N/A | #N/A | #N/A | #N/A | #N/A | #N/A | #N/A | #N/A | #N/A | #N/A | #N/A | #N/A | #N/A | #N/A | #N/A | #N/A | #N/A | #N/A | #N/A | #N/A | #N/A
[33 empty] | R507 | -50 | 710 | #N/A | #N/A | #N/A | #N/A | #N/A | #N/A | #N/A | #N/A | #N/A | #N/A | #N/A | #N/A | #N/A | #N/A | #N/A | #N/A | #N/A | #N/A | #N/A | #N/A | #N/A | #N/A | #N/A | #N/A | #N/A | #N/A | #N/A | #N/A | #N/A | #N/A | #N/A | #N/A | #N/A | #N/A | #N/A | #N/A | #N/A | #N/A | #N/A | #N/A | #N/A | #N/A | #N/A | #N/A | #N/A | #N/A | #N/A | #N/A | #N/A | #N/A | #N/A | #N/A | #N/A | #N/A | #N/A | #N/A | #N/A | #N/A | #N/A | #N/A | #N/A | #N/A | #N/A | #N/A | #N/A | #N/A | #N/A | #N/A | #N/A | #N/A | #N/A | #N/A | #N/A | #N/A | #N/A | #N/A | #N/A | #N/A | #N/A | #N/A | #N/A | #N/A | #N/A | #N/A | #N/A | #N/A | #N/A | #N/A | #N/A | #N/A | #N/A | #N/A | #N/A | #N/A | #N/A | #N/A | #N/A | #N/A | #N/A | #N/A | #N/A | #N/A | #N/A | #N/A | #N/A | #N/A | #N/A | #N/A | #N/A | #N/A | #N/A | #N/A | #N/A | #N/A | #N/A | #N/A | #N/A | #N/A | #N/A | #N/A | #N/A | #N/A | #N/A | #N/A | #N/A | #N/A | #N/A | #N/A | #N/A | #N/A | #N/A
[33 empty] | R507 | -49 | 711 | #N/A | #N/A | #N/A | #N/A | #N/A | #N/A | #N/A | #N/A | #N/A | #N/A | #N/A | #N/A | #N/A | #N/A | #N/A | #N/A | #N/A | #N/A | #N/A | #N/A | #N/A | #N/A | #N/A | #N/A | #N/A | #N/A | #N/A | #N/A | #N/A | #N/A | #N/A | #N/A | #N/A | #N/A | #N/A | #N/A | #N/A | #N/A | #N/A | #N/A | #N/A | #N/A | #N/A | #N/A | #N/A | #N/A | #N/A | #N/A | #N/A | #N/A | #N/A | #N/A | #N/A | #N/A | #N/A | #N/A | #N/A | #N/A | #N/A | #N/A | #N/A | #N/A | #N/A | #N/A | #N/A | #N/A | #N/A | #N/A | #N/A | #N/A | #N/A | #N/A | #N/A | #N/A | #N/A | #N/A | #N/A | #N/A | #N/A | #N/A | #N/A | #N/A | #N/A | #N/A | #N/A | #N/A | #N/A | #N/A | #N/A | #N/A | #N/A | #N/A | #N/A | #N/A | #N/A | #N/A | #N/A | #N/A | #N/A | #N/A | #N/A | #N/A | #N/A | #N/A | #N/A | #N/A | #N/A | #N/A | #N/A | #N/A | #N/A | #N/A | #N/A | #N/A | #N/A | #N/A | #N/A | #N/A | #N/A | #N/A | #N/A | #N/A | #N/A | #N/A | #N/A | #N/A | #N/A | #N/A | #N/A | #N/A | #N/A
[33 empty] | R507 | -48 | 712 | #N/A | #N/A | #N/A | #N/A | #N/A | #N/A | #N/A | #N/A | #N/A | #N/A | #N/A | #N/A | #N/A | #N/A | #N/A | #N/A | #N/A | #N/A | #N/A | #N/A | #N/A | #N/A | #N/A | #N/A | #N/A | #N/A | #N/A | #N/A | #N/A | #N/A | #N/A | #N/A | #N/A | #N/A | #N/A | #N/A | #N/A | #N/A | #N/A | #N/A | #N/A | #N/A | #N/A | #N/A | #N/A | #N/A | #N/A | #N/A | #N/A | #N/A | #N/A | #N/A | #N/A | #N/A | #N/A | #N/A | #N/A | #N/A | #N/A | #N/A | #N/A | #N/A | #N/A | #N/A | #N/A | #N/A | #N/A | #N/A | #N/A | #N/A | #N/A | #N/A | #N/A | #N/A | #N/A | #N/A | #N/A | #N/A | #N/A | #N/A | #N/A | #N/A | #N/A | #N/A | #N/A | #N/A | #N/A | #N/A | #N/A | #N/A | #N/A | #N/A | #N/A | #N/A | #N/A | #N/A | #N/A | #N/A | #N/A | #N/A | #N/A | #N/A | #N/A | #N/A | #N/A | #N/A | #N/A | #N/A | #N/A | #N/A | #N/A | #N/A | #N/A | #N/A | #N/A | #N/A | #N/A | #N/A | #N/A | #N/A | #N/A | #N/A | #N/A | #N/A | #N/A | #N/A | #N/A | #N/A | #N/A | #N/A | #N/A
[33 empty] | R507 | -47 | 713 | #N/A | #N/A | #N/A | #N/A | #N/A | #N/A | #N/A | #N/A | #N/A | #N/A | #N/A | #N/A | #N/A | #N/A | #N/A | #N/A | #N/A | #N/A | #N/A | #N/A | #N/A | #N/A | #N/A | #N/A | #N/A | #N/A | #N/A | #N/A | #N/A | #N/A | #N/A | #N/A | #N/A | #N/A | #N/A | #N/A | #N/A | #N/A | #N/A | #N/A | #N/A | #N/A | #N/A | #N/A | #N/A | #N/A | #N/A | #N/A | #N/A | #N/A | #N/A | #N/A | #N/A | #N/A | #N/A | #N/A | #N/A | #N/A | #N/A | #N/A | #N/A | #N/A | #N/A | #N/A | #N/A | #N/A | #N/A | #N/A | #N/A | #N/A | #N/A | #N/A | #N/A | #N/A | #N/A | #N/A | #N/A | #N/A | #N/A | #N/A | #N/A | #N/A | #N/A | #N/A | #N/A | #N/A | #N/A | #N/A | #N/A | #N/A | #N/A | #N/A | #N/A | #N/A | #N/A | #N/A | #N/A | #N/A | #N/A | #N/A | #N/A | #N/A | #N/A | #N/A | #N/A | #N/A | #N/A | #N/A | #N/A | #N/A | #N/A | #N/A | #N/A | #N/A | #N/A | #N/A | #N/A | #N/A | #N/A | #N/A | #N/A | #N/A | #N/A | #N/A | #N/A | #N/A | #N/A | #N/A | #N/A | #N/A | #N/A
[33 empty] | R507 | -46 | 714 | #N/A | #N/A | #N/A | #N/A | #N/A | #N/A | #N/A | #N/A | #N/A | #N/A | #N/A | #N/A | #N/A | #N/A | #N/A | #N/A | #N/A | #N/A | #N/A | #N/A | #N/A | #N/A | #N/A | #N/A | #N/A | #N/A | #N/A | #N/A | #N/A | #N/A | #N/A | #N/A | #N/A | #N/A | #N/A | #N/A | #N/A | #N/A | #N/A | #N/A | #N/A | #N/A | #N/A | #N/A | #N/A | #N/A | #N/A | #N/A | #N/A | #N/A | #N/A | #N/A | #N/A | #N/A | #N/A | #N/A | #N/A | #N/A | #N/A | #N/A | #N/A | #N/A | #N/A | #N/A | #N/A | #N/A | #N/A | #N/A | #N/A | #N/A | #N/A | #N/A | #N/A | #N/A | #N/A | #N/A | #N/A | #N/A | #N/A | #N/A | #N/A | #N/A | #N/A | #N/A | #N/A | #N/A | #N/A | #N/A | #N/A | #N/A | #N/A | #N/A | #N/A | #N/A | #N/A | #N/A | #N/A | #N/A | #N/A | #N/A | #N/A | #N/A | #N/A | #N/A | #N/A | #N/A | #N/A | #N/A | #N/A | #N/A | #N/A | #N/A | #N/A | #N/A | #N/A | #N/A | #N/A | #N/A | #N/A | #N/A | #N/A | #N/A | #N/A | #N/A | #N/A | #N/A | #N/A | #N/A | #N/A | #N/A | #N/A
[33 empty] | R507 | -45 | 715 | #N/A | #N/A | #N/A | #N/A | #N/A | #N/A | #N/A | #N/A | #N/A | #N/A | #N/A | #N/A | #N/A | #N/A | #N/A | #N/A | #N/A | #N/A | #N/A | #N/A | #N/A | #N/A | #N/A | #N/A | #N/A | #N/A | #N/A | #N/A | #N/A | #N/A | #N/A | #N/A | #N/A | #N/A | #N/A | #N/A | #N/A | #N/A | #N/A | #N/A | #N/A | #N/A | #N/A | #N/A | #N/A | #N/A | #N/A | #N/A | #N/A | #N/A | #N/A | #N/A | #N/A | #N/A | #N/A | #N/A | #N/A | #N/A | #N/A | #N/A | #N/A | #N/A | #N/A | #N/A | #N/A | #N/A | #N/A | #N/A | #N/A | #N/A | #N/A | #N/A | #N/A | #N/A | #N/A | #N/A | #N/A | #N/A | #N/A | #N/A | #N/A | #N/A | #N/A | #N/A | #N/A | #N/A | #N/A | #N/A | #N/A | #N/A | #N/A | #N/A | #N/A | #N/A | #N/A | #N/A | #N/A | #N/A | #N/A | #N/A | #N/A | #N/A | #N/A | #N/A | #N/A | #N/A | #N/A | #N/A | #N/A | #N/A | #N/A | #N/A | #N/A | #N/A | #N/A | #N/A | #N/A | #N/A | #N/A | #N/A | #N/A | #N/A | #N/A | #N/A | #N/A | #N/A | #N/A | #N/A | #N/A | #N/A | #N/A
[33 empty] | R507 | -44 | 716 | #N/A | #N/A | #N/A | #N/A | #N/A | #N/A | #N/A | #N/A | #N/A | #N/A | #N/A | #N/A | #N/A | #N/A | #N/A | #N/A | #N/A | #N/A | #N/A | #N/A | #N/A | #N/A | #N/A | #N/A | #N/A | #N/A | #N/A | #N/A | #N/A | #N/A | #N/A | #N/A | #N/A | #N/A | #N/A | #N/A | #N/A | #N/A | #N/A | #N/A | #N/A | #N/A | #N/A | #N/A | #N/A | #N/A | #N/A | #N/A | #N/A | #N/A | #N/A | #N/A | #N/A | #N/A | #N/A | #N/A | #N/A | #N/A | #N/A | #N/A | #N/A | #N/A | #N/A | #N/A | #N/A | #N/A | #N/A | #N/A | #N/A | #N/A | #N/A | #N/A | #N/A | #N/A | #N/A | #N/A | #N/A | #N/A | #N/A | #N/A | #N/A | #N/A | #N/A | #N/A | #N/A | #N/A | #N/A | #N/A | #N/A | #N/A | #N/A | #N/A | #N/A | #N/A | #N/A | #N/A | #N/A | #N/A | #N/A | #N/A | #N/A | #N/A | #N/A | #N/A | #N/A | #N/A | #N/A | #N/A | #N/A | #N/A | #N/A | #N/A | #N/A | #N/A | #N/A | #N/A | #N/A | #N/A | #N/A | #N/A | #N/A | #N/A | #N/A | #N/A | #N/A | #N/A | #N/A | #N/A | #N/A | #N/A | #N/A
[33 empty] | R507 | -43 | 717 | #N/A | #N/A | #N/A | #N/A | #N/A | #N/A | #N/A | #N/A | #N/A | #N/A | #N/A | #N/A | #N/A | #N/A | #N/A | #N/A | #N/A | #N/A | #N/A | #N/A | #N/A | #N/A | #N/A | #N/A | #N/A | #N/A | #N/A | #N/A | #N/A | #N/A | #N/A | #N/A | #N/A | #N/A | #N/A | #N/A | #N/A | #N/A | #N/A | #N/A | #N/A | #N/A | #N/A | #N/A | #N/A | #N/A | #N/A | #N/A | #N/A | #N/A | #N/A | #N/A | #N/A | #N/A | #N/A | #N/A | #N/A | #N/A | #N/A | #N/A | #N/A | #N/A | #N/A | #N/A | #N/A | #N/A | #N/A | #N/A | #N/A | #N/A | #N/A | #N/A | #N/A | #N/A | #N/A | #N/A | #N/A | #N/A | #N/A | #N/A | #N/A | #N/A | #N/A | #N/A | #N/A | #N/A | #N/A | #N/A | #N/A | #N/A | #N/A | #N/A | #N/A | #N/A | #N/A | #N/A | #N/A | #N/A | #N/A | #N/A | #N/A | #N/A | #N/A | #N/A | #N/A | #N/A | #N/A | #N/A | #N/A | #N/A | #N/A | #N/A | #N/A | #N/A | #N/A | #N/A | #N/A | #N/A | #N/A | #N/A | #N/A | #N/A | #N/A | #N/A | #N/A | #N/A | #N/A | #N/A | #N/A | #N/A | #N/A
[33 empty] | R507 | -42 | 718 | #N/A | #N/A | #N/A | #N/A | #N/A | #N/A | #N/A | #N/A | #N/A | #N/A | #N/A | #N/A | #N/A | #N/A | #N/A | #N/A | #N/A | #N/A | #N/A | #N/A | #N/A | #N/A | #N/A | #N/A | #N/A | #N/A | #N/A | #N/A | #N/A | #N/A | #N/A | #N/A | #N/A | #N/A | #N/A | #N/A | #N/A | #N/A | #N/A | #N/A | #N/A | #N/A | #N/A | #N/A | #N/A | #N/A | #N/A | #N/A | #N/A | #N/A | #N/A | #N/A | #N/A | #N/A | #N/A | #N/A | #N/A | #N/A | #N/A | #N/A | #N/A | #N/A | #N/A | #N/A | #N/A | #N/A | #N/A | #N/A | #N/A | #N/A | #N/A | #N/A | #N/A | #N/A | #N/A | #N/A | #N/A | #N/A | #N/A | #N/A | #N/A | #N/A | #N/A | #N/A | #N/A | #N/A | #N/A | #N/A | #N/A | #N/A | #N/A | #N/A | #N/A | #N/A | #N/A | #N/A | #N/A | #N/A | #N/A | #N/A | #N/A | #N/A | #N/A | #N/A | #N/A | #N/A | #N/A | #N/A | #N/A | #N/A | #N/A | #N/A | #N/A | #N/A | #N/A | #N/A | #N/A | #N/A | #N/A | #N/A | #N/A | #N/A | #N/A | #N/A | #N/A | #N/A | #N/A | #N/A | #N/A | #N/A | #N/A
[33 empty] | R507 | -41 | 719 | #N/A | #N/A | #N/A | #N/A | #N/A | #N/A | #N/A | #N/A | #N/A | #N/A | #N/A | #N/A | #N/A | #N/A | #N/A | #N/A | #N/A | #N/A | #N/A | #N/A | #N/A | #N/A | #N/A | #N/A | #N/A | #N/A | #N/A | #N/A | #N/A | #N/A | #N/A | #N/A | #N/A | #N/A | #N/A | #N/A | #N/A | #N/A | #N/A | #N/A | #N/A | #N/A | #N/A | #N/A | #N/A | #N/A | #N/A | #N/A | #N/A | #N/A | #N/A | #N/A | #N/A | #N/A | #N/A | #N/A | #N/A | #N/A | #N/A | #N/A | #N/A | #N/A | #N/A | #N/A | #N/A | #N/A | #N/A | #N/A | #N/A | #N/A | #N/A | #N/A | #N/A | #N/A | #N/A | #N/A | #N/A | #N/A | #N/A | #N/A | #N/A | #N/A | #N/A | #N/A | #N/A | #N/A | #N/A | #N/A | #N/A | #N/A | #N/A | #N/A | #N/A | #N/A | #N/A | #N/A | #N/A | #N/A | #N/A | #N/A | #N/A | #N/A | #N/A | #N/A | #N/A | #N/A | #N/A | #N/A | #N/A | #N/A | #N/A | #N/A | #N/A | #N/A | #N/A | #N/A | #N/A | #N/A | #N/A | #N/A | #N/A | #N/A | #N/A | #N/A | #N/A | #N/A | #N/A | #N/A | #N/A | #N/A | #N/A
[33 empty] | R507 | -40 | 720 | #N/A | #N/A | #N/A | #N/A | #N/A | #N/A | #N/A | #N/A | #N/A | #N/A | #N/A | #N/A | #N/A | #N/A | #N/A | #N/A | #N/A | #N/A | #N/A | #N/A | #N/A | #N/A | #N/A | #N/A | #N/A | #N/A | #N/A | #N/A | #N/A | #N/A | #N/A | #N/A | #N/A | #N/A | #N/A | #N/A | #N/A | #N/A | #N/A | #N/A | #N/A | #N/A | #N/A | #N/A | #N/A | #N/A | #N/A | #N/A | #N/A | #N/A | #N/A | #N/A | #N/A | #N/A | #N/A | #N/A | #N/A | #N/A | #N/A | #N/A | #N/A | #N/A | #N/A | #N/A | #N/A | #N/A | #N/A | #N/A | #N/A | #N/A | #N/A | #N/A | #N/A | #N/A | #N/A | #N/A | #N/A | #N/A | #N/A | #N/A | #N/A | #N/A | #N/A | #N/A | #N/A | #N/A | #N/A | #N/A | #N/A | #N/A | #N/A | #N/A | #N/A | #N/A | #N/A | #N/A | #N/A | #N/A | #N/A | #N/A | #N/A | #N/A | #N/A | #N/A | #N/A | #N/A | #N/A | #N/A | #N/A | #N/A | #N/A | #N/A | #N/A | #N/A | #N/A | #N/A | #N/A | #N/A | #N/A | #N/A | #N/A | #N/A | #N/A | #N/A | #N/A | #N/A | #N/A | #N/A | #N/A | #N/A | #N/A
[33 empty] | R507 | -39 | 721 | #N/A | #N/A | #N/A | #N/A | #N/A | #N/A | #N/A | #N/A | #N/A | #N/A | #N/A | #N/A | #N/A | #N/A | #N/A | #N/A | #N/A | #N/A | #N/A | #N/A | #N/A | #N/A | #N/A | #N/A | #N/A | #N/A | #N/A | #N/A | #N/A | #N/A | #N/A | #N/A | #N/A | #N/A | #N/A | #N/A | #N/A | #N/A | #N/A | #N/A | #N/A | #N/A | #N/A | #N/A | #N/A | #N/A | #N/A | #N/A | #N/A | #N/A | #N/A | #N/A | #N/A | #N/A | #N/A | #N/A | #N/A | #N/A | #N/A | #N/A | #N/A | #N/A | #N/A | #N/A | #N/A | #N/A | #N/A | #N/A | #N/A | #N/A | #N/A | #N/A | #N/A | #N/A | #N/A | #N/A | #N/A | #N/A | #N/A | #N/A | #N/A | #N/A | #N/A | #N/A | #N/A | #N/A | #N/A | #N/A | #N/A | #N/A | #N/A | #N/A | #N/A | #N/A | #N/A | #N/A | #N/A | #N/A | #N/A | #N/A | #N/A | #N/A | #N/A | #N/A | #N/A | #N/A | #N/A | #N/A | #N/A | #N/A | #N/A | #N/A | #N/A | #N/A | #N/A | #N/A | #N/A | #N/A | #N/A | #N/A | #N/A | #N/A | #N/A | #N/A | #N/A | #N/A | #N/A | #N/A | #N/A | #N/A | #N/A
[33 empty] | R507 | -38 | 722 | #N/A | #N/A | #N/A | #N/A | #N/A | #N/A | #N/A | #N/A | #N/A | #N/A | #N/A | #N/A | #N/A | #N/A | #N/A | #N/A | #N/A | #N/A | #N/A | #N/A | #N/A | #N/A | #N/A | #N/A | #N/A | #N/A | #N/A | #N/A | #N/A | #N/A | #N/A | #N/A | #N/A | #N/A | #N/A | #N/A | #N/A | #N/A | #N/A | #N/A | #N/A | #N/A | #N/A | #N/A | #N/A | #N/A | #N/A | #N/A | #N/A | #N/A | #N/A | #N/A | #N/A | #N/A | #N/A | #N/A | #N/A | #N/A | #N/A | #N/A | #N/A | #N/A | #N/A | #N/A | #N/A | #N/A | #N/A | #N/A | #N/A | #N/A | #N/A | #N/A | #N/A | #N/A | #N/A | #N/A | #N/A | #N/A | #N/A | #N/A | #N/A | #N/A | #N/A | #N/A | #N/A | #N/A | #N/A | #N/A | #N/A | #N/A | #N/A | #N/A | #N/A | #N/A | #N/A | #N/A | #N/A | #N/A | #N/A | #N/A | #N/A | #N/A | #N/A | #N/A | #N/A | #N/A | #N/A | #N/A | #N/A | #N/A | #N/A | #N/A | #N/A | #N/A | #N/A | #N/A | #N/A | #N/A | #N/A | #N/A | #N/A | #N/A | #N/A | #N/A | #N/A | #N/A | #N/A | #N/A | #N/A | #N/A | #N/A
[33 empty] | R507 | -37 | 723 | #N/A | #N/A | #N/A | #N/A | #N/A | #N/A | #N/A | #N/A | #N/A | #N/A | #N/A | #N/A | #N/A | #N/A | #N/A | #N/A | #N/A | #N/A | #N/A | #N/A | #N/A | #N/A | #N/A | #N/A | #N/A | #N/A | #N/A | #N/A | #N/A | #N/A | #N/A | #N/A | #N/A | #N/A | #N/A | #N/A | #N/A | #N/A | #N/A | #N/A | #N/A | #N/A | #N/A | #N/A | #N/A | #N/A | #N/A | #N/A | #N/A | #N/A | #N/A | #N/A | #N/A | #N/A | #N/A | #N/A | #N/A | #N/A | #N/A | #N/A | #N/A | #N/A | #N/A | #N/A | #N/A | #N/A | #N/A | #N/A | #N/A | #N/A | #N/A | #N/A | #N/A | #N/A | #N/A | #N/A | #N/A | #N/A | #N/A | #N/A | #N/A | #N/A | #N/A | #N/A | #N/A | #N/A | #N/A | #N/A | #N/A | #N/A | #N/A | #N/A | #N/A | #N/A | #N/A | #N/A | #N/A | #N/A | #N/A | #N/A | #N/A | #N/A | #N/A | #N/A | #N/A | #N/A | #N/A | #N/A | #N/A | #N/A | #N/A | #N/A | #N/A | #N/A | #N/A | #N/A | #N/A | #N/A | #N/A | #N/A | #N/A | #N/A | #N/A | #N/A | #N/A | #N/A | #N/A | #N/A | #N/A | #N/A | #N/A
[33 empty] | R507 | -36 | 724 | #N/A | #N/A | #N/A | #N/A | #N/A | #N/A | #N/A | #N/A | #N/A | #N/A | #N/A | #N/A | #N/A | #N/A | #N/A | #N/A | #N/A | #N/A | #N/A | #N/A | #N/A | #N/A | #N/A | #N/A | #N/A | #N/A | #N/A | #N/A | #N/A | #N/A | #N/A | #N/A | #N/A | #N/A | #N/A | #N/A | #N/A | #N/A | #N/A | #N/A | #N/A | #N/A | #N/A | #N/A | #N/A | #N/A | #N/A | #N/A | #N/A | #N/A | #N/A | #N/A | #N/A | #N/A | #N/A | #N/A | #N/A | #N/A | #N/A | #N/A | #N/A | #N/A | #N/A | #N/A | #N/A | #N/A | #N/A | #N/A | #N/A | #N/A | #N/A | #N/A | #N/A | #N/A | #N/A | #N/A | #N/A | #N/A | #N/A | #N/A | #N/A | #N/A | #N/A | #N/A | #N/A | #N/A | #N/A | #N/A | #N/A | #N/A | #N/A | #N/A | #N/A | #N/A | #N/A | #N/A | #N/A | #N/A | #N/A | #N/A | #N/A | #N/A | #N/A | #N/A | #N/A | #N/A | #N/A | #N/A | #N/A | #N/A | #N/A | #N/A | #N/A | #N/A | #N/A | #N/A | #N/A | #N/A | #N/A | #N/A | #N/A | #N/A | #N/A | #N/A | #N/A | #N/A | #N/A | #N/A | #N/A | #N/A | #N/A
[33 empty] | R507 | -35 | 725 | #N/A | #N/A | #N/A | #N/A | #N/A | #N/A | #N/A | #N/A | #N/A | #N/A | #N/A | #N/A | #N/A | #N/A | #N/A | #N/A | #N/A | #N/A | #N/A | #N/A | #N/A | #N/A | #N/A | #N/A | #N/A | #N/A | #N/A | #N/A | #N/A | #N/A | #N/A | #N/A | #N/A | #N/A | #N/A | #N/A | #N/A | #N/A | #N/A | #N/A | #N/A | #N/A | #N/A | #N/A | #N/A | #N/A | #N/A | #N/A | #N/A | #N/A | #N/A | #N/A | #N/A | #N/A | #N/A | #N/A | #N/A | #N/A | #N/A | #N/A | #N/A | #N/A | #N/A | #N/A | #N/A | #N/A | #N/A | #N/A | #N/A | #N/A | #N/A | #N/A | #N/A | #N/A | #N/A | #N/A | #N/A | #N/A | #N/A | #N/A | #N/A | #N/A | #N/A | #N/A | #N/A | #N/A | #N/A | #N/A | #N/A | #N/A | #N/A | #N/A | #N/A | #N/A | #N/A | #N/A | #N/A | #N/A | #N/A | #N/A | #N/A | #N/A | #N/A | #N/A | #N/A | #N/A | #N/A | #N/A | #N/A | #N/A | #N/A | #N/A | #N/A | #N/A | #N/A | #N/A | #N/A | #N/A | #N/A | #N/A | #N/A | #N/A | #N/A | #N/A | #N/A | #N/A | #N/A | #N/A | #N/A | #N/A | #N/A
[33 empty] | R507 | -34 | 726 | #N/A | #N/A | #N/A | #N/A | #N/A | #N/A | #N/A | #N/A | #N/A | #N/A | #N/A | #N/A | #N/A | #N/A | #N/A | #N/A | #N/A | #N/A | #N/A | #N/A | #N/A | #N/A | #N/A | #N/A | #N/A | #N/A | #N/A | #N/A | #N/A | #N/A | #N/A | #N/A | #N/A | #N/A | #N/A | #N/A | #N/A | #N/A | #N/A | #N/A | #N/A | #N/A | #N/A | #N/A | #N/A | #N/A | #N/A | #N/A | #N/A | #N/A | #N/A | #N/A | #N/A | #N/A | #N/A | #N/A | #N/A | #N/A | #N/A | #N/A | #N/A | #N/A | #N/A | #N/A | #N/A | #N/A | #N/A | #N/A | #N/A | #N/A | #N/A | #N/A | #N/A | #N/A | #N/A | #N/A | #N/A | #N/A | #N/A | #N/A | #N/A | #N/A | #N/A | #N/A | #N/A | #N/A | #N/A | #N/A | #N/A | #N/A | #N/A | #N/A | #N/A | #N/A | #N/A | #N/A | #N/A | #N/A | #N/A | #N/A | #N/A | #N/A | #N/A | #N/A | #N/A | #N/A | #N/A | #N/A | #N/A | #N/A | #N/A | #N/A | #N/A | #N/A | #N/A | #N/A | #N/A | #N/A | #N/A | #N/A | #N/A | #N/A | #N/A | #N/A | #N/A | #N/A | #N/A | #N/A | #N/A | #N/A | #N/A
[33 empty] | R507 | -33 | 727 | #N/A | #N/A | #N/A | #N/A | #N/A | #N/A | #N/A | #N/A | #N/A | #N/A | #N/A | #N/A | #N/A | #N/A | #N/A | #N/A | #N/A | #N/A | #N/A | #N/A | #N/A | #N/A | #N/A | #N/A | #N/A | #N/A | #N/A | #N/A | #N/A | #N/A | #N/A | #N/A | #N/A | #N/A | #N/A | #N/A | #N/A | #N/A | #N/A | #N/A | #N/A | #N/A | #N/A | #N/A | #N/A | #N/A | #N/A | #N/A | #N/A | #N/A | #N/A | #N/A | #N/A | #N/A | #N/A | #N/A | #N/A | #N/A | #N/A | #N/A | #N/A | #N/A | #N/A | #N/A | #N/A | #N/A | #N/A | #N/A | #N/A | #N/A | #N/A | #N/A | #N/A | #N/A | #N/A | #N/A | #N/A | #N/A | #N/A | #N/A | #N/A | #N/A | #N/A | #N/A | #N/A | #N/A | #N/A | #N/A | #N/A | #N/A | #N/A | #N/A | #N/A | #N/A | #N/A | #N/A | #N/A | #N/A | #N/A | #N/A | #N/A | #N/A | #N/A | #N/A | #N/A | #N/A | #N/A | #N/A | #N/A | #N/A | #N/A | #N/A | #N/A | #N/A | #N/A | #N/A | #N/A | #N/A | #N/A | #N/A | #N/A | #N/A | #N/A | #N/A | #N/A | #N/A | #N/A | #N/A | #N/A | #N/A | #N/A
[33 empty] | R507 | -32 | 728 | #N/A | #N/A | #N/A | #N/A | #N/A | #N/A | #N/A | #N/A | #N/A | #N/A | #N/A | #N/A | #N/A | #N/A | #N/A | #N/A | #N/A | #N/A | #N/A | #N/A | #N/A | #N/A | #N/A | #N/A | #N/A | #N/A | #N/A | #N/A | #N/A | #N/A | #N/A | #N/A | #N/A | #N/A | #N/A | #N/A | #N/A | #N/A | #N/A | #N/A | #N/A | #N/A | #N/A | #N/A | #N/A | #N/A | #N/A | #N/A | #N/A | #N/A | #N/A | #N/A | #N/A | #N/A | #N/A | #N/A | #N/A | #N/A | #N/A | #N/A | #N/A | #N/A | #N/A | #N/A | #N/A | #N/A | #N/A | #N/A | #N/A | #N/A | #N/A | #N/A | #N/A | #N/A | #N/A | #N/A | #N/A | #N/A | #N/A | #N/A | #N/A | #N/A | #N/A | #N/A | #N/A | #N/A | #N/A | #N/A | #N/A | #N/A | #N/A | #N/A | #N/A | #N/A | #N/A | #N/A | #N/A | #N/A | #N/A | #N/A | #N/A | #N/A | #N/A | #N/A | #N/A | #N/A | #N/A | #N/A | #N/A | #N/A | #N/A | #N/A | #N/A | #N/A | #N/A | #N/A | #N/A | #N/A | #N/A | #N/A | #N/A | #N/A | #N/A | #N/A | #N/A | #N/A | #N/A | #N/A | #N/A | #N/A | #N/A
[33 empty] | R507 | -31 | 729 | #N/A | #N/A | #N/A | #N/A | #N/A | #N/A | #N/A | #N/A | #N/A | #N/A | #N/A | #N/A | #N/A | #N/A | #N/A | #N/A | #N/A | #N/A | #N/A | #N/A | #N/A | #N/A | #N/A | #N/A | #N/A | #N/A | #N/A | #N/A | #N/A | #N/A | #N/A | #N/A | #N/A | #N/A | #N/A | #N/A | #N/A | #N/A | #N/A | #N/A | #N/A | #N/A | #N/A | #N/A | #N/A | #N/A | #N/A | #N/A | #N/A | #N/A | #N/A | #N/A | #N/A | #N/A | #N/A | #N/A | #N/A | #N/A | #N/A | #N/A | #N/A | #N/A | #N/A | #N/A | #N/A | #N/A | #N/A | #N/A | #N/A | #N/A | #N/A | #N/A | #N/A | #N/A | #N/A | #N/A | #N/A | #N/A | #N/A | #N/A | #N/A | #N/A | #N/A | #N/A | #N/A | #N/A | #N/A | #N/A | #N/A | #N/A | #N/A | #N/A | #N/A | #N/A | #N/A | #N/A | #N/A | #N/A | #N/A | #N/A | #N/A | #N/A | #N/A | #N/A | #N/A | #N/A | #N/A | #N/A | #N/A | #N/A | #N/A | #N/A | #N/A | #N/A | #N/A | #N/A | #N/A | #N/A | #N/A | #N/A | #N/A | #N/A | #N/A | #N/A | #N/A | #N/A | #N/A | #N/A | #N/A | #N/A | #N/A
[33 empty] | R507 | -30 | 730 | #N/A | #N/A | #N/A | #N/A | #N/A | #N/A | #N/A | #N/A | #N/A | #N/A | #N/A | #N/A | #N/A | #N/A | #N/A | #N/A | #N/A | #N/A | #N/A | #N/A | #N/A | #N/A | #N/A | #N/A | #N/A | #N/A | #N/A | #N/A | #N/A | #N/A | #N/A | #N/A | #N/A | #N/A | #N/A | #N/A | #N/A | #N/A | #N/A | #N/A | #N/A | #N/A | #N/A | #N/A | #N/A | #N/A | #N/A | #N/A | #N/A | #N/A | #N/A | #N/A | #N/A | #N/A | #N/A | #N/A | #N/A | #N/A | #N/A | #N/A | #N/A | #N/A | #N/A | #N/A | #N/A | #N/A | #N/A | #N/A | #N/A | #N/A | #N/A | #N/A | #N/A | #N/A | #N/A | #N/A | #N/A | #N/A | #N/A | #N/A | #N/A | #N/A | #N/A | #N/A | #N/A | #N/A | #N/A | #N/A | #N/A | #N/A | #N/A | #N/A | #N/A | #N/A | #N/A | #N/A | #N/A | #N/A | #N/A | #N/A | #N/A | #N/A | #N/A | #N/A | #N/A | #N/A | #N/A | #N/A | #N/A | #N/A | #N/A | #N/A | #N/A | #N/A | #N/A | #N/A | #N/A | #N/A | #N/A | #N/A | #N/A | #N/A | #N/A | #N/A | #N/A | #N/A | #N/A | #N/A | #N/A | #N/A | #N/A
[33 empty] | R507 | -29 | 731 | #N/A | #N/A | #N/A | #N/A | #N/A | #N/A | #N/A | #N/A | #N/A | #N/A | #N/A | #N/A | #N/A | #N/A | #N/A | #N/A | #N/A | #N/A | #N/A | #N/A | #N/A | #N/A | #N/A | #N/A | #N/A | #N/A | #N/A | #N/A | #N/A | #N/A | #N/A | #N/A | #N/A | #N/A | #N/A | #N/A | #N/A | #N/A | #N/A | #N/A | #N/A | #N/A | #N/A | #N/A | #N/A | #N/A | #N/A | #N/A | #N/A | #N/A | #N/A | #N/A | #N/A | #N/A | #N/A | #N/A | #N/A | #N/A | #N/A | #N/A | #N/A | #N/A | #N/A | #N/A | #N/A | #N/A | #N/A | #N/A | #N/A | #N/A | #N/A | #N/A | #N/A | #N/A | #N/A | #N/A | #N/A | #N/A | #N/A | #N/A | #N/A | #N/A | #N/A | #N/A | #N/A | #N/A | #N/A | #N/A | #N/A | #N/A | #N/A | #N/A | #N/A | #N/A | #N/A | #N/A | #N/A | #N/A | #N/A | #N/A | #N/A | #N/A | #N/A | #N/A | #N/A | #N/A | #N/A | #N/A | #N/A | #N/A | #N/A | #N/A | #N/A | #N/A | #N/A | #N/A | #N/A | #N/A | #N/A | #N/A | #N/A | #N/A | #N/A | #N/A | #N/A | #N/A | #N/A | #N/A | #N/A | #N/A | #N/A
[33 empty] | R507 | -28 | 732 | #N/A | #N/A | #N/A | #N/A | #N/A | #N/A | #N/A | #N/A | #N/A | #N/A | #N/A | #N/A | #N/A | #N/A | #N/A | #N/A | #N/A | #N/A | #N/A | #N/A | #N/A | #N/A | #N/A | #N/A | #N/A | #N/A | #N/A | #N/A | #N/A | #N/A | #N/A | #N/A | #N/A | #N/A | #N/A | #N/A | #N/A | #N/A | #N/A | #N/A | #N/A | #N/A | #N/A | #N/A | #N/A | #N/A | #N/A | #N/A | #N/A | #N/A | #N/A | #N/A | #N/A | #N/A | #N/A | #N/A | #N/A | #N/A | #N/A | #N/A | #N/A | #N/A | #N/A | #N/A | #N/A | #N/A | #N/A | #N/A | #N/A | #N/A | #N/A | #N/A | #N/A | #N/A | #N/A | #N/A | #N/A | #N/A | #N/A | #N/A | #N/A | #N/A | #N/A | #N/A | #N/A | #N/A | #N/A | #N/A | #N/A | #N/A | #N/A | #N/A | #N/A | #N/A | #N/A | #N/A | #N/A | #N/A | #N/A | #N/A | #N/A | #N/A | #N/A | #N/A | #N/A | #N/A | #N/A | #N/A | #N/A | #N/A | #N/A | #N/A | #N/A | #N/A | #N/A | #N/A | #N/A | #N/A | #N/A | #N/A | #N/A | #N/A | #N/A | #N/A | #N/A | #N/A | #N/A | #N/A | #N/A | #N/A | #N/A
[33 empty] | R507 | -27 | 733 | #N/A | #N/A | #N/A | #N/A | #N/A | #N/A | #N/A | #N/A | #N/A | #N/A | #N/A | #N/A | #N/A | #N/A | #N/A | #N/A | #N/A | #N/A | #N/A | #N/A | #N/A | #N/A | #N/A | #N/A | #N/A | #N/A | #N/A | #N/A | #N/A | #N/A | #N/A | #N/A | #N/A | #N/A | #N/A | #N/A | #N/A | #N/A | #N/A | #N/A | #N/A | #N/A | #N/A | #N/A | #N/A | #N/A | #N/A | #N/A | #N/A | #N/A | #N/A | #N/A | #N/A | #N/A | #N/A | #N/A | #N/A | #N/A | #N/A | #N/A | #N/A | #N/A | #N/A | #N/A | #N/A | #N/A | #N/A | #N/A | #N/A | #N/A | #N/A | #N/A | #N/A | #N/A | #N/A | #N/A | #N/A | #N/A | #N/A | #N/A | #N/A | #N/A | #N/A | #N/A | #N/A | #N/A | #N/A | #N/A | #N/A | #N/A | #N/A | #N/A | #N/A | #N/A | #N/A | #N/A | #N/A | #N/A | #N/A | #N/A | #N/A | #N/A | #N/A | #N/A | #N/A | #N/A | #N/A | #N/A | #N/A | #N/A | #N/A | #N/A | #N/A | #N/A | #N/A | #N/A | #N/A | #N/A | #N/A | #N/A | #N/A | #N/A | #N/A | #N/A | #N/A | #N/A | #N/A | #N/A | #N/A | #N/A | #N/A
[33 empty] | R507 | -26 | 734 | #N/A | #N/A | #N/A | #N/A | #N/A | #N/A | #N/A | #N/A | #N/A | #N/A | #N/A | #N/A | #N/A | #N/A | #N/A | #N/A | #N/A | #N/A | #N/A | #N/A | #N/A | #N/A | #N/A | #N/A | #N/A | #N/A | #N/A | #N/A | #N/A | #N/A | #N/A | #N/A | #N/A | #N/A | #N/A | #N/A | #N/A | #N/A | #N/A | #N/A | #N/A | #N/A | #N/A | #N/A | #N/A | #N/A | #N/A | #N/A | #N/A | #N/A | #N/A | #N/A | #N/A | #N/A | #N/A | #N/A | #N/A | #N/A | #N/A | #N/A | #N/A | #N/A | #N/A | #N/A | #N/A | #N/A | #N/A | #N/A | #N/A | #N/A | #N/A | #N/A | #N/A | #N/A | #N/A | #N/A | #N/A | #N/A | #N/A | #N/A | #N/A | #N/A | #N/A | #N/A | #N/A | #N/A | #N/A | #N/A | #N/A | #N/A | #N/A | #N/A | #N/A | #N/A | #N/A | #N/A | #N/A | #N/A | #N/A | #N/A | #N/A | #N/A | #N/A | #N/A | #N/A | #N/A | #N/A | #N/A | #N/A | #N/A | #N/A | #N/A | #N/A | #N/A | #N/A | #N/A | #N/A | #N/A | #N/A | #N/A | #N/A | #N/A | #N/A | #N/A | #N/A | #N/A | #N/A | #N/A | #N/A | #N/A | #N/A
[33 empty] | R507 | -25 | 735 | #N/A | #N/A | #N/A | #N/A | #N/A | #N/A | #N/A | #N/A | #N/A | #N/A | #N/A | #N/A | #N/A | #N/A | #N/A | #N/A | #N/A | #N/A | #N/A | #N/A | #N/A | #N/A | #N/A | #N/A | #N/A | #N/A | #N/A | #N/A | #N/A | #N/A | #N/A | #N/A | #N/A | #N/A | #N/A | #N/A | #N/A | #N/A | #N/A | #N/A | #N/A | #N/A | #N/A | #N/A | #N/A | #N/A | #N/A | #N/A | #N/A | #N/A | #N/A | #N/A | #N/A | #N/A | #N/A | #N/A | #N/A | #N/A | #N/A | #N/A | #N/A | #N/A | #N/A | #N/A | #N/A | #N/A | #N/A | #N/A | #N/A | #N/A | #N/A | #N/A | #N/A | #N/A | #N/A | #N/A | #N/A | #N/A | #N/A | #N/A | #N/A | #N/A | #N/A | #N/A | #N/A | #N/A | #N/A | #N/A | #N/A | #N/A | #N/A | #N/A | #N/A | #N/A | #N/A | #N/A | #N/A | #N/A | #N/A | #N/A | #N/A | #N/A | #N/A | #N/A | #N/A | #N/A | #N/A | #N/A | #N/A | #N/A | #N/A | #N/A | #N/A | #N/A | #N/A | #N/A | #N/A | #N/A | #N/A | #N/A | #N/A | #N/A | #N/A | #N/A | #N/A | #N/A | #N/A | #N/A | #N/A | #N/A | #N/A
[33 empty] | R507 | -24 | 736 | #N/A | #N/A | #N/A | #N/A | #N/A | #N/A | #N/A | #N/A | #N/A | #N/A | #N/A | #N/A | #N/A | #N/A | #N/A | #N/A | #N/A | #N/A | #N/A | #N/A | #N/A | #N/A | #N/A | #N/A | #N/A | #N/A | #N/A | #N/A | #N/A | #N/A | #N/A | #N/A | #N/A | #N/A | #N/A | #N/A | #N/A | #N/A | #N/A | #N/A | #N/A | #N/A | #N/A | #N/A | #N/A | #N/A | #N/A | #N/A | #N/A | #N/A | #N/A | #N/A | #N/A | #N/A | #N/A | #N/A | #N/A | #N/A | #N/A | #N/A | #N/A | #N/A | #N/A | #N/A | #N/A | #N/A | #N/A | #N/A | #N/A | #N/A | #N/A | #N/A | #N/A | #N/A | #N/A | #N/A | #N/A | #N/A | #N/A | #N/A | #N/A | #N/A | #N/A | #N/A | #N/A | #N/A | #N/A | #N/A | #N/A | #N/A | #N/A | #N/A | #N/A | #N/A | #N/A | #N/A | #N/A | #N/A | #N/A | #N/A | #N/A | #N/A | #N/A | #N/A | #N/A | #N/A | #N/A | #N/A | #N/A | #N/A | #N/A | #N/A | #N/A | #N/A | #N/A | #N/A | #N/A | #N/A | #N/A | #N/A | #N/A | #N/A | #N/A | #N/A | #N/A | #N/A | #N/A | #N/A | #N/A | #N/A | #N/A
[33 empty] | R507 | -23 | 737 | #N/A | #N/A | #N/A | #N/A | #N/A | #N/A | #N/A | #N/A | #N/A | #N/A | #N/A | #N/A | #N/A | #N/A | #N/A | #N/A | #N/A | #N/A | #N/A | #N/A | #N/A | #N/A | #N/A | #N/A | #N/A | #N/A | #N/A | #N/A | #N/A | #N/A | #N/A | #N/A | #N/A | #N/A | #N/A | #N/A | #N/A | #N/A | #N/A | #N/A | #N/A | #N/A | #N/A | #N/A | #N/A | #N/A | #N/A | #N/A | #N/A | #N/A | #N/A | #N/A | #N/A | #N/A | #N/A | #N/A | #N/A | #N/A | #N/A | #N/A | #N/A | #N/A | #N/A | #N/A | #N/A | #N/A | #N/A | #N/A | #N/A | #N/A | #N/A | #N/A | #N/A | #N/A | #N/A | #N/A | #N/A | #N/A | #N/A | #N/A | #N/A | #N/A | #N/A | #N/A | #N/A | #N/A | #N/A | #N/A | #N/A | #N/A | #N/A | #N/A | #N/A | #N/A | #N/A | #N/A | #N/A | #N/A | #N/A | #N/A | #N/A | #N/A | #N/A | #N/A | #N/A | #N/A | #N/A | #N/A | #N/A | #N/A | #N/A | #N/A | #N/A | #N/A | #N/A | #N/A | #N/A | #N/A | #N/A | #N/A | #N/A | #N/A | #N/A | #N/A | #N/A | #N/A | #N/A | #N/A | #N/A | #N/A | #N/A
[33 empty] | R507 | -22 | 738 | #N/A | #N/A | #N/A | #N/A | #N/A | #N/A | #N/A | #N/A | #N/A | #N/A | #N/A | #N/A | #N/A | #N/A | #N/A | #N/A | #N/A | #N/A | #N/A | #N/A | #N/A | #N/A | #N/A | #N/A | #N/A | #N/A | #N/A | #N/A | #N/A | #N/A | #N/A | #N/A | #N/A | #N/A | #N/A | #N/A | #N/A | #N/A | #N/A | #N/A | #N/A | #N/A | #N/A | #N/A | #N/A | #N/A | #N/A | #N/A | #N/A | #N/A | #N/A | #N/A | #N/A | #N/A | #N/A | #N/A | #N/A | #N/A | #N/A | #N/A | #N/A | #N/A | #N/A | #N/A | #N/A | #N/A | #N/A | #N/A | #N/A | #N/A | #N/A | #N/A | #N/A | #N/A | #N/A | #N/A | #N/A | #N/A | #N/A | #N/A | #N/A | #N/A | #N/A | #N/A | #N/A | #N/A | #N/A | #N/A | #N/A | #N/A | #N/A | #N/A | #N/A | #N/A | #N/A | #N/A | #N/A | #N/A | #N/A | #N/A | #N/A | #N/A | #N/A | #N/A | #N/A | #N/A | #N/A | #N/A | #N/A | #N/A | #N/A | #N/A | #N/A | #N/A | #N/A | #N/A | #N/A | #N/A | #N/A | #N/A | #N/A | #N/A | #N/A | #N/A | #N/A | #N/A | #N/A | #N/A | #N/A | #N/A | #N/A
[33 empty] | R507 | -21 | 739 | #N/A | #N/A | #N/A | #N/A | #N/A | #N/A | #N/A | #N/A | #N/A | #N/A | #N/A | #N/A | #N/A | #N/A | #N/A | #N/A | #N/A | #N/A | #N/A | #N/A | #N/A | #N/A | #N/A | #N/A | #N/A | #N/A | #N/A | #N/A | #N/A | #N/A | #N/A | #N/A | #N/A | #N/A | #N/A | #N/A | #N/A | #N/A | #N/A | #N/A | #N/A | #N/A | #N/A | #N/A | #N/A | #N/A | #N/A | #N/A | #N/A | #N/A | #N/A | #N/A | #N/A | #N/A | #N/A | #N/A | #N/A | #N/A | #N/A | #N/A | #N/A | #N/A | #N/A | #N/A | #N/A | #N/A | #N/A | #N/A | #N/A | #N/A | #N/A | #N/A | #N/A | #N/A | #N/A | #N/A | #N/A | #N/A | #N/A | #N/A | #N/A | #N/A | #N/A | #N/A | #N/A | #N/A | #N/A | #N/A | #N/A | #N/A | #N/A | #N/A | #N/A | #N/A | #N/A | #N/A | #N/A | #N/A | #N/A | #N/A | #N/A | #N/A | #N/A | #N/A | #N/A | #N/A | #N/A | #N/A | #N/A | #N/A | #N/A | #N/A | #N/A | #N/A | #N/A | #N/A | #N/A | #N/A | #N/A | #N/A | #N/A | #N/A | #N/A | #N/A | #N/A | #N/A | #N/A | #N/A | #N/A | #N/A | #N/A
[33 empty] | R507 | -20 | 740 | #N/A | #N/A | #N/A | #N/A | #N/A | #N/A | #N/A | #N/A | #N/A | #N/A | #N/A | #N/A | #N/A | #N/A | #N/A | #N/A | #N/A | #N/A | #N/A | #N/A | #N/A | #N/A | #N/A | #N/A | #N/A | #N/A | #N/A | #N/A | #N/A | #N/A | #N/A | #N/A | #N/A | #N/A | #N/A | #N/A | #N/A | #N/A | #N/A | #N/A | #N/A | #N/A | #N/A | #N/A | #N/A | #N/A | #N/A | #N/A | #N/A | #N/A | #N/A | #N/A | #N/A | #N/A | #N/A | #N/A | #N/A | #N/A | #N/A | #N/A | #N/A | #N/A | #N/A | #N/A | #N/A | #N/A | #N/A | #N/A | #N/A | #N/A | #N/A | #N/A | #N/A | #N/A | #N/A | #N/A | #N/A | #N/A | #N/A | #N/A | #N/A | #N/A | #N/A | #N/A | #N/A | #N/A | #N/A | #N/A | #N/A | #N/A | #N/A | #N/A | #N/A | #N/A | #N/A | #N/A | #N/A | #N/A | #N/A | #N/A | #N/A | #N/A | #N/A | #N/A | #N/A | #N/A | #N/A | #N/A | #N/A | #N/A | #N/A | #N/A | #N/A | #N/A | #N/A | #N/A | #N/A | #N/A | #N/A | #N/A | #N/A | #N/A | #N/A | #N/A | #N/A | #N/A | #N/A | #N/A | #N/A | #N/A | #N/A
[33 empty] | R507 | -19 | 741 | #N/A | #N/A | #N/A | #N/A | #N/A | #N/A | #N/A | #N/A | #N/A | #N/A | #N/A | #N/A | #N/A | #N/A | #N/A | #N/A | #N/A | #N/A | #N/A | #N/A | #N/A | #N/A | #N/A | #N/A | #N/A | #N/A | #N/A | #N/A | #N/A | #N/A | #N/A | #N/A | #N/A | #N/A | #N/A | #N/A | #N/A | #N/A | #N/A | #N/A | #N/A | #N/A | #N/A | #N/A | #N/A | #N/A | #N/A | #N/A | #N/A | #N/A | #N/A | #N/A | #N/A | #N/A | #N/A | #N/A | #N/A | #N/A | #N/A | #N/A | #N/A | #N/A | #N/A | #N/A | #N/A | #N/A | #N/A | #N/A | #N/A | #N/A | #N/A | #N/A | #N/A | #N/A | #N/A | #N/A | #N/A | #N/A | #N/A | #N/A | #N/A | #N/A | #N/A | #N/A | #N/A | #N/A | #N/A | #N/A | #N/A | #N/A | #N/A | #N/A | #N/A | #N/A | #N/A | #N/A | #N/A | #N/A | #N/A | #N/A | #N/A | #N/A | #N/A | #N/A | #N/A | #N/A | #N/A | #N/A | #N/A | #N/A | #N/A | #N/A | #N/A | #N/A | #N/A | #N/A | #N/A | #N/A | #N/A | #N/A | #N/A | #N/A | #N/A | #N/A | #N/A | #N/A | #N/A | #N/A | #N/A | #N/A | #N/A
[33 empty] | R507 | -18 | 742 | #N/A | #N/A | #N/A | #N/A | #N/A | #N/A | #N/A | #N/A | #N/A | #N/A | #N/A | #N/A | #N/A | #N/A | #N/A | #N/A | #N/A | #N/A | #N/A | #N/A | #N/A | #N/A | #N/A | #N/A | #N/A | #N/A | #N/A | #N/A | #N/A | #N/A | #N/A | #N/A | #N/A | #N/A | #N/A | #N/A | #N/A | #N/A | #N/A | #N/A | #N/A | #N/A | #N/A | #N/A | #N/A | #N/A | #N/A | #N/A | #N/A | #N/A | #N/A | #N/A | #N/A | #N/A | #N/A | #N/A | #N/A | #N/A | #N/A | #N/A | #N/A | #N/A | #N/A | #N/A | #N/A | #N/A | #N/A | #N/A | #N/A | #N/A | #N/A | #N/A | #N/A | #N/A | #N/A | #N/A | #N/A | #N/A | #N/A | #N/A | #N/A | #N/A | #N/A | #N/A | #N/A | #N/A | #N/A | #N/A | #N/A | #N/A | #N/A | #N/A | #N/A | #N/A | #N/A | #N/A | #N/A | #N/A | #N/A | #N/A | #N/A | #N/A | #N/A | #N/A | #N/A | #N/A | #N/A | #N/A | #N/A | #N/A | #N/A | #N/A | #N/A | #N/A | #N/A | #N/A | #N/A | #N/A | #N/A | #N/A | #N/A | #N/A | #N/A | #N/A | #N/A | #N/A | #N/A | #N/A | #N/A | #N/A | #N/A
[33 empty] | R507 | -17 | 743 | #N/A | #N/A | #N/A | #N/A | #N/A | #N/A | #N/A | #N/A | #N/A | #N/A | #N/A | #N/A | #N/A | #N/A | #N/A | #N/A | #N/A | #N/A | #N/A | #N/A | #N/A | #N/A | #N/A | #N/A | #N/A | #N/A | #N/A | #N/A | #N/A | #N/A | #N/A | #N/A | #N/A | #N/A | #N/A | #N/A | #N/A | #N/A | #N/A | #N/A | #N/A | #N/A | #N/A | #N/A | #N/A | #N/A | #N/A | #N/A | #N/A | #N/A | #N/A | #N/A | #N/A | #N/A | #N/A | #N/A | #N/A | #N/A | #N/A | #N/A | #N/A | #N/A | #N/A | #N/A | #N/A | #N/A | #N/A | #N/A | #N/A | #N/A | #N/A | #N/A | #N/A | #N/A | #N/A | #N/A | #N/A | #N/A | #N/A | #N/A | #N/A | #N/A | #N/A | #N/A | #N/A | #N/A | #N/A | #N/A | #N/A | #N/A | #N/A | #N/A | #N/A | #N/A | #N/A | #N/A | #N/A | #N/A | #N/A | #N/A | #N/A | #N/A | #N/A | #N/A | #N/A | #N/A | #N/A | #N/A | #N/A | #N/A | #N/A | #N/A | #N/A | #N/A | #N/A | #N/A | #N/A | #N/A | #N/A | #N/A | #N/A | #N/A | #N/A | #N/A | #N/A | #N/A | #N/A | #N/A | #N/A | #N/A | #N/A
[33 empty] | R507 | -16 | 744 | #N/A | #N/A | #N/A | #N/A | #N/A | #N/A | #N/A | #N/A | #N/A | #N/A | #N/A | #N/A | #N/A | #N/A | #N/A | #N/A | #N/A | #N/A | #N/A | #N/A | #N/A | #N/A | #N/A | #N/A | #N/A | #N/A | #N/A | #N/A | #N/A | #N/A | #N/A | #N/A | #N/A | #N/A | #N/A | #N/A | #N/A | #N/A | #N/A | #N/A | #N/A | #N/A | #N/A | #N/A | #N/A | #N/A | #N/A | #N/A | #N/A | #N/A | #N/A | #N/A | #N/A | #N/A | #N/A | #N/A | #N/A | #N/A | #N/A | #N/A | #N/A | #N/A | #N/A | #N/A | #N/A | #N/A | #N/A | #N/A | #N/A | #N/A | #N/A | #N/A | #N/A | #N/A | #N/A | #N/A | #N/A | #N/A | #N/A | #N/A | #N/A | #N/A | #N/A | #N/A | #N/A | #N/A | #N/A | #N/A | #N/A | #N/A | #N/A | #N/A | #N/A | #N/A | #N/A | #N/A | #N/A | #N/A | #N/A | #N/A | #N/A | #N/A | #N/A | #N/A | #N/A | #N/A | #N/A | #N/A | #N/A | #N/A | #N/A | #N/A | #N/A | #N/A | #N/A | #N/A | #N/A | #N/A | #N/A | #N/A | #N/A | #N/A | #N/A | #N/A | #N/A | #N/A | #N/A | #N/A | #N/A | #N/A | #N/A
[33 empty] | R507 | -15 | 745 | #N/A | #N/A | #N/A | #N/A | #N/A | #N/A | #N/A | #N/A | #N/A | #N/A | #N/A | #N/A | #N/A | #N/A | #N/A | #N/A | #N/A | #N/A | #N/A | #N/A | #N/A | #N/A | #N/A | #N/A | #N/A | #N/A | #N/A | #N/A | #N/A | #N/A | #N/A | #N/A | #N/A | #N/A | #N/A | #N/A | #N/A | #N/A | #N/A | #N/A | #N/A | #N/A | #N/A | #N/A | #N/A | #N/A | #N/A | #N/A | #N/A | #N/A | #N/A | #N/A | #N/A | #N/A | #N/A | #N/A | #N/A | #N/A | #N/A | #N/A | #N/A | #N/A | #N/A | #N/A | #N/A | #N/A | #N/A | #N/A | #N/A | #N/A | #N/A | #N/A | #N/A | #N/A | #N/A | #N/A | #N/A | #N/A | #N/A | #N/A | #N/A | #N/A | #N/A | #N/A | #N/A | #N/A | #N/A | #N/A | #N/A | #N/A | #N/A | #N/A | #N/A | #N/A | #N/A | #N/A | #N/A | #N/A | #N/A | #N/A | #N/A | #N/A | #N/A | #N/A | #N/A | #N/A | #N/A | #N/A | #N/A | #N/A | #N/A | #N/A | #N/A | #N/A | #N/A | #N/A | #N/A | #N/A | #N/A | #N/A | #N/A | #N/A | #N/A | #N/A | #N/A | #N/A | #N/A | #N/A | #N/A | #N/A | #N/A
[33 empty] | R507 | -14 | 746 | #N/A | #N/A | #N/A | #N/A | #N/A | #N/A | #N/A | #N/A | #N/A | #N/A | #N/A | #N/A | #N/A | #N/A | #N/A | #N/A | #N/A | #N/A | #N/A | #N/A | #N/A | #N/A | #N/A | #N/A | #N/A | #N/A | #N/A | #N/A | #N/A | #N/A | #N/A | #N/A | #N/A | #N/A | #N/A | #N/A | #N/A | #N/A | #N/A | #N/A | #N/A | #N/A | #N/A | #N/A | #N/A | #N/A | #N/A | #N/A | #N/A | #N/A | #N/A | #N/A | #N/A | #N/A | #N/A | #N/A | #N/A | #N/A | #N/A | #N/A | #N/A | #N/A | #N/A | #N/A | #N/A | #N/A | #N/A | #N/A | #N/A | #N/A | #N/A | #N/A | #N/A | #N/A | #N/A | #N/A | #N/A | #N/A | #N/A | #N/A | #N/A | #N/A | #N/A | #N/A | #N/A | #N/A | #N/A | #N/A | #N/A | #N/A | #N/A | #N/A | #N/A | #N/A | #N/A | #N/A | #N/A | #N/A | #N/A | #N/A | #N/A | #N/A | #N/A | #N/A | #N/A | #N/A | #N/A | #N/A | #N/A | #N/A | #N/A | #N/A | #N/A | #N/A | #N/A | #N/A | #N/A | #N/A | #N/A | #N/A | #N/A | #N/A | #N/A | #N/A | #N/A | #N/A | #N/A | #N/A | #N/A | #N/A | #N/A
[33 empty] | R507 | -13 | 747 | #N/A | #N/A | #N/A | #N/A | #N/A | #N/A | #N/A | #N/A | #N/A | #N/A | #N/A | #N/A | #N/A | #N/A | #N/A | #N/A | #N/A | #N/A | #N/A | #N/A | #N/A | #N/A | #N/A | #N/A | #N/A | #N/A | #N/A | #N/A | #N/A | #N/A | #N/A | #N/A | #N/A | #N/A | #N/A | #N/A | #N/A | #N/A | #N/A | #N/A | #N/A | #N/A | #N/A | #N/A | #N/A | #N/A | #N/A | #N/A | #N/A | #N/A | #N/A | #N/A | #N/A | #N/A | #N/A | #N/A | #N/A | #N/A | #N/A | #N/A | #N/A | #N/A | #N/A | #N/A | #N/A | #N/A | #N/A | #N/A | #N/A | #N/A | #N/A | #N/A | #N/A | #N/A | #N/A | #N/A | #N/A | #N/A | #N/A | #N/A | #N/A | #N/A | #N/A | #N/A | #N/A | #N/A | #N/A | #N/A | #N/A | #N/A | #N/A | #N/A | #N/A | #N/A | #N/A | #N/A | #N/A | #N/A | #N/A | #N/A | #N/A | #N/A | #N/A | #N/A | #N/A | #N/A | #N/A | #N/A | #N/A | #N/A | #N/A | #N/A | #N/A | #N/A | #N/A | #N/A | #N/A | #N/A | #N/A | #N/A | #N/A | #N/A | #N/A | #N/A | #N/A | #N/A | #N/A | #N/A | #N/A | #N/A | #N/A
[33 empty] | R507 | -12 | 748 | #N/A | #N/A | #N/A | #N/A | #N/A | #N/A | #N/A | #N/A | #N/A | #N/A | #N/A | #N/A | #N/A | #N/A | #N/A | #N/A | #N/A | #N/A | #N/A | #N/A | #N/A | #N/A | #N/A | #N/A | #N/A | #N/A | #N/A | #N/A | #N/A | #N/A | #N/A | #N/A | #N/A | #N/A | #N/A | #N/A | #N/A | #N/A | #N/A | #N/A | #N/A | #N/A | #N/A | #N/A | #N/A | #N/A | #N/A | #N/A | #N/A | #N/A | #N/A | #N/A | #N/A | #N/A | #N/A | #N/A | #N/A | #N/A | #N/A | #N/A | #N/A | #N/A | #N/A | #N/A | #N/A | #N/A | #N/A | #N/A | #N/A | #N/A | #N/A | #N/A | #N/A | #N/A | #N/A | #N/A | #N/A | #N/A | #N/A | #N/A | #N/A | #N/A | #N/A | #N/A | #N/A | #N/A | #N/A | #N/A | #N/A | #N/A | #N/A | #N/A | #N/A | #N/A | #N/A | #N/A | #N/A | #N/A | #N/A | #N/A | #N/A | #N/A | #N/A | #N/A | #N/A | #N/A | #N/A | #N/A | #N/A | #N/A | #N/A | #N/A | #N/A | #N/A | #N/A | #N/A | #N/A | #N/A | #N/A | #N/A | #N/A | #N/A | #N/A | #N/A | #N/A | #N/A | #N/A | #N/A | #N/A | #N/A | #N/A
[33 empty] | R507 | -11 | 749 | #N/A | #N/A | #N/A | #N/A | #N/A | #N/A | #N/A | #N/A | #N/A | #N/A | #N/A | #N/A | #N/A | #N/A | #N/A | #N/A | #N/A | #N/A | #N/A | #N/A | #N/A | #N/A | #N/A | #N/A | #N/A | #N/A | #N/A | #N/A | #N/A | #N/A | #N/A | #N/A | #N/A | #N/A | #N/A | #N/A | #N/A | #N/A | #N/A | #N/A | #N/A | #N/A | #N/A | #N/A | #N/A | #N/A | #N/A | #N/A | #N/A | #N/A | #N/A | #N/A | #N/A | #N/A | #N/A | #N/A | #N/A | #N/A | #N/A | #N/A | #N/A | #N/A | #N/A | #N/A | #N/A | #N/A | #N/A | #N/A | #N/A | #N/A | #N/A | #N/A | #N/A | #N/A | #N/A | #N/A | #N/A | #N/A | #N/A | #N/A | #N/A | #N/A | #N/A | #N/A | #N/A | #N/A | #N/A | #N/A | #N/A | #N/A | #N/A | #N/A | #N/A | #N/A | #N/A | #N/A | #N/A | #N/A | #N/A | #N/A | #N/A | #N/A | #N/A | #N/A | #N/A | #N/A | #N/A | #N/A | #N/A | #N/A | #N/A | #N/A | #N/A | #N/A | #N/A | #N/A | #N/A | #N/A | #N/A | #N/A | #N/A | #N/A | #N/A | #N/A | #N/A | #N/A | #N/A | #N/A | #N/A | #N/A | #N/A
[33 empty] | R507 | -10 | 750 | #N/A | #N/A | #N/A | #N/A | #N/A | #N/A | #N/A | #N/A | #N/A | #N/A | #N/A | #N/A | #N/A | #N/A | #N/A | #N/A | #N/A | #N/A | #N/A | #N/A | #N/A | #N/A | #N/A | #N/A | #N/A | #N/A | #N/A | #N/A | #N/A | #N/A | #N/A | #N/A | #N/A | #N/A | #N/A | #N/A | #N/A | #N/A | #N/A | #N/A | #N/A | #N/A | #N/A | #N/A | #N/A | #N/A | #N/A | #N/A | #N/A | #N/A | #N/A | #N/A | #N/A | #N/A | #N/A | 1.87 | 1.804 | 1.738 | 1.672 | 1.606 | 1.54 | 1.488 | 1.436 | 1.384 | 1.332 | 1.28 | 1.24 | 1.2 | 1.16 | 1.12 | 1.08 | 1.046 | 1.012 | 0.978 | 0.944 | 0.91 | 0.884 | 0.858 | 0.832 | 0.806 | 0.78 | 0.758 | 0.736 | 0.714 | 0.692 | 0.67 | 0.652 | 0.634 | 0.616 | 0.598 | 0.58 | #N/A | #N/A | #N/A | #N/A | #N/A | #N/A | #N/A | #N/A | #N/A | #N/A | #N/A | #N/A | #N/A | #N/A | #N/A | #N/A | #N/A | #N/A | #N/A | #N/A | #N/A | #N/A | #N/A | #N/A | #N/A | #N/A | #N/A | #N/A | #N/A | #N/A | #N/A | #N/A | #N/A | #N/A | #N/A | #N/A | #N/A | #N/A | #N/A | #N/A
[33 empty] | R507 | -9 | 751 | #N/A | #N/A | #N/A | #N/A | #N/A | #N/A | #N/A | #N/A | #N/A | #N/A | #N/A | #N/A | #N/A | #N/A | #N/A | #N/A | #N/A | #N/A | #N/A | #N/A | #N/A | #N/A | #N/A | #N/A | #N/A | #N/A | #N/A | #N/A | #N/A | #N/A | #N/A | #N/A | #N/A | #N/A | #N/A | #N/A | #N/A | #N/A | #N/A | #N/A | #N/A | #N/A | #N/A | #N/A | #N/A | #N/A | #N/A | #N/A | #N/A | #N/A | #N/A | #N/A | #N/A | #N/A | #N/A | 1.892 | 1.8252 | 1.7584 | 1.6916 | 1.6248 | 1.558 | 1.5052 | 1.4524 | 1.3996 | 1.3468 | 1.294 | 1.2536 | 1.2132 | 1.1728 | 1.1324 | 1.092 | 1.0576 | 1.0232 | 0.9888 | 0.9544 | 0.92 | 0.8936 | 0.8672 | 0.8408 | 0.8144 | 0.788 | 0.7656 | 0.7432 | 0.7208 | 0.6984 | 0.676 | 0.658 | 0.64 | 0.622 | 0.604 | 0.586 | #N/A | #N/A | #N/A | #N/A | #N/A | #N/A | #N/A | #N/A | #N/A | #N/A | #N/A | #N/A | #N/A | #N/A | #N/A | #N/A | #N/A | #N/A | #N/A | #N/A | #N/A | #N/A | #N/A | #N/A | #N/A | #N/A | #N/A | #N/A | #N/A | #N/A | #N/A | #N/A | #N/A | #N/A | #N/A | #N/A | #N/A | #N/A | #N/A | #N/A
[33 empty] | R507 | -8 | 752 | #N/A | #N/A | #N/A | #N/A | #N/A | #N/A | #N/A | #N/A | #N/A | #N/A | #N/A | #N/A | #N/A | #N/A | #N/A | #N/A | #N/A | #N/A | #N/A | #N/A | #N/A | #N/A | #N/A | #N/A | #N/A | #N/A | #N/A | #N/A | #N/A | #N/A | #N/A | #N/A | #N/A | #N/A | #N/A | #N/A | #N/A | #N/A | #N/A | #N/A | #N/A | #N/A | #N/A | #N/A | #N/A | #N/A | #N/A | #N/A | #N/A | #N/A | #N/A | #N/A | #N/A | #N/A | #N/A | 1.914 | 1.8464 | 1.7788 | 1.7112 | 1.6436 | 1.576 | 1.5224 | 1.4688 | 1.4152 | 1.3616 | 1.308 | 1.2672 | 1.2264 | 1.1856 | 1.1448 | 1.104 | 1.0692 | 1.0344 | 0.9996 | 0.9648 | 0.93 | 0.9032 | 0.8764 | 0.8496 | 0.8228 | 0.796 | 0.7732 | 0.7504 | 0.7276 | 0.7048 | 0.682 | 0.664 | 0.646 | 0.628 | 0.61 | 0.592 | #N/A | #N/A | #N/A | #N/A | #N/A | #N/A | #N/A | #N/A | #N/A | #N/A | #N/A | #N/A | #N/A | #N/A | #N/A | #N/A | #N/A | #N/A | #N/A | #N/A | #N/A | #N/A | #N/A | #N/A | #N/A | #N/A | #N/A | #N/A | #N/A | #N/A | #N/A | #N/A | #N/A | #N/A | #N/A | #N/A | #N/A | #N/A | #N/A | #N/A
[33 empty] | R507 | -7 | 753 | #N/A | #N/A | #N/A | #N/A | #N/A | #N/A | #N/A | #N/A | #N/A | #N/A | #N/A | #N/A | #N/A | #N/A | #N/A | #N/A | #N/A | #N/A | #N/A | #N/A | #N/A | #N/A | #N/A | #N/A | #N/A | #N/A | #N/A | #N/A | #N/A | #N/A | #N/A | #N/A | #N/A | #N/A | #N/A | #N/A | #N/A | #N/A | #N/A | #N/A | #N/A | #N/A | #N/A | #N/A | #N/A | #N/A | #N/A | #N/A | #N/A | #N/A | #N/A | #N/A | #N/A | #N/A | #N/A | 1.936 | 1.8676 | 1.7992 | 1.7308 | 1.6624 | 1.594 | 1.5396 | 1.4852 | 1.4308 | 1.3764 | 1.322 | 1.2808 | 1.2396 | 1.1984 | 1.1572 | 1.116 | 1.0808 | 1.0456 | 1.0104 | 0.9752 | 0.94 | 0.9128 | 0.8856 | 0.8584 | 0.8312 | 0.804 | 0.7808 | 0.7576 | 0.7344 | 0.7112 | 0.688 | 0.67 | 0.652 | 0.634 | 0.616 | 0.598 | #N/A | #N/A | #N/A | #N/A | #N/A | #N/A | #N/A | #N/A | #N/A | #N/A | #N/A | #N/A | #N/A | #N/A | #N/A | #N/A | #N/A | #N/A | #N/A | #N/A | #N/A | #N/A | #N/A | #N/A | #N/A | #N/A | #N/A | #N/A | #N/A | #N/A | #N/A | #N/A | #N/A | #N/A | #N/A | #N/A | #N/A | #N/A | #N/A | #N/A
[33 empty] | R507 | -6 | 754 | #N/A | #N/A | #N/A | #N/A | #N/A | #N/A | #N/A | #N/A | #N/A | #N/A | #N/A | #N/A | #N/A | #N/A | #N/A | #N/A | #N/A | #N/A | #N/A | #N/A | #N/A | #N/A | #N/A | #N/A | #N/A | #N/A | #N/A | #N/A | #N/A | #N/A | #N/A | #N/A | #N/A | #N/A | #N/A | #N/A | #N/A | #N/A | #N/A | #N/A | #N/A | #N/A | #N/A | #N/A | #N/A | #N/A | #N/A | #N/A | #N/A | #N/A | #N/A | #N/A | #N/A | #N/A | #N/A | 1.958 | 1.8888 | 1.8196 | 1.7504 | 1.6812 | 1.612 | 1.5568 | 1.5016 | 1.4464 | 1.3912 | 1.336 | 1.2944 | 1.2528 | 1.2112 | 1.1696 | 1.128 | 1.0924 | 1.0568 | 1.0212 | 0.9856 | 0.95 | 0.9224 | 0.8948 | 0.8672 | 0.8396 | 0.812 | 0.7884 | 0.7648 | 0.7412 | 0.7176 | 0.694 | 0.676 | 0.658 | 0.64 | 0.622 | 0.604 | #N/A | #N/A | #N/A | #N/A | #N/A | #N/A | #N/A | #N/A | #N/A | #N/A | #N/A | #N/A | #N/A | #N/A | #N/A | #N/A | #N/A | #N/A | #N/A | #N/A | #N/A | #N/A | #N/A | #N/A | #N/A | #N/A | #N/A | #N/A | #N/A | #N/A | #N/A | #N/A | #N/A | #N/A | #N/A | #N/A | #N/A | #N/A | #N/A | #N/A
[33 empty] | R507 | -5 | 755 | #N/A | #N/A | #N/A | #N/A | #N/A | #N/A | #N/A | #N/A | #N/A | #N/A | #N/A | #N/A | #N/A | #N/A | #N/A | #N/A | #N/A | #N/A | #N/A | #N/A | #N/A | #N/A | #N/A | #N/A | #N/A | #N/A | #N/A | #N/A | #N/A | #N/A | #N/A | #N/A | #N/A | #N/A | #N/A | #N/A | #N/A | #N/A | #N/A | #N/A | #N/A | #N/A | #N/A | #N/A | #N/A | #N/A | #N/A | #N/A | #N/A | #N/A | #N/A | #N/A | #N/A | #N/A | #N/A | 1.98 | 1.91 | 1.84 | 1.77 | 1.7 | 1.63 | 1.574 | 1.518 | 1.462 | 1.406 | 1.35 | 1.308 | 1.266 | 1.224 | 1.182 | 1.14 | 1.104 | 1.068 | 1.032 | 0.996 | 0.96 | 0.932 | 0.904 | 0.876 | 0.848 | 0.82 | 0.796 | 0.772 | 0.748 | 0.724 | 0.7 | 0.682 | 0.664 | 0.646 | 0.628 | 0.61 | 0.608 | 0.606 | 0.604 | 0.602 | 0.6 | #N/A | #N/A | #N/A | #N/A | #N/A | #N/A | #N/A | #N/A | #N/A | #N/A | #N/A | #N/A | #N/A | #N/A | #N/A | #N/A | #N/A | #N/A | #N/A | #N/A | #N/A | #N/A | #N/A | #N/A | #N/A | #N/A | #N/A | #N/A | #N/A | #N/A | #N/A | #N/A | #N/A | #N/A | #N/A
[33 empty] | R507 | -4 | 756 | #N/A | #N/A | #N/A | #N/A | #N/A | #N/A | #N/A | #N/A | #N/A | #N/A | #N/A | #N/A | #N/A | #N/A | #N/A | #N/A | #N/A | #N/A | #N/A | #N/A | #N/A | #N/A | #N/A | #N/A | #N/A | #N/A | #N/A | #N/A | #N/A | #N/A | #N/A | #N/A | #N/A | #N/A | #N/A | #N/A | #N/A | #N/A | #N/A | #N/A | #N/A | #N/A | #N/A | #N/A | #N/A | #N/A | #N/A | #N/A | #N/A | #N/A | #N/A | #N/A | #N/A | #N/A | #N/A | 2.004 | 1.9332 | 1.8624 | 1.7916 | 1.7208 | 1.65 | 1.5932 | 1.5364 | 1.4796 | 1.4228 | 1.366 | 1.3232 | 1.2804 | 1.2376 | 1.1948 | 1.152 | 1.116 | 1.08 | 1.044 | 1.008 | 0.972 | 0.9436 | 0.9152 | 0.8868 | 0.8584 | 0.83 | 0.8056 | 0.7812 | 0.7568 | 0.7324 | 0.708 | 0.6896 | 0.6712 | 0.6528 | 0.6344 | 0.616 | 0.614 | 0.612 | 0.61 | 0.608 | 0.606 | #N/A | #N/A | #N/A | #N/A | #N/A | #N/A | #N/A | #N/A | #N/A | #N/A | #N/A | #N/A | #N/A | #N/A | #N/A | #N/A | #N/A | #N/A | #N/A | #N/A | #N/A | #N/A | #N/A | #N/A | #N/A | #N/A | #N/A | #N/A | #N/A | #N/A | #N/A | #N/A | #N/A | #N/A | #N/A
[33 empty] | R507 | -3 | 757 | #N/A | #N/A | #N/A | #N/A | #N/A | #N/A | #N/A | #N/A | #N/A | #N/A | #N/A | #N/A | #N/A | #N/A | #N/A | #N/A | #N/A | #N/A | #N/A | #N/A | #N/A | #N/A | #N/A | #N/A | #N/A | #N/A | #N/A | #N/A | #N/A | #N/A | #N/A | #N/A | #N/A | #N/A | #N/A | #N/A | #N/A | #N/A | #N/A | #N/A | #N/A | #N/A | #N/A | #N/A | #N/A | #N/A | #N/A | #N/A | #N/A | #N/A | #N/A | #N/A | #N/A | #N/A | #N/A | 2.028 | 1.9564 | 1.8848 | 1.8132 | 1.7416 | 1.67 | 1.6124 | 1.5548 | 1.4972 | 1.4396 | 1.382 | 1.3384 | 1.2948 | 1.2512 | 1.2076 | 1.164 | 1.128 | 1.092 | 1.056 | 1.02 | 0.984 | 0.9552 | 0.9264 | 0.8976 | 0.8688 | 0.84 | 0.8152 | 0.7904 | 0.7656 | 0.7408 | 0.716 | 0.6972 | 0.6784 | 0.6596 | 0.6408 | 0.622 | 0.62 | 0.618 | 0.616 | 0.614 | 0.612 | #N/A | #N/A | #N/A | #N/A | #N/A | #N/A | #N/A | #N/A | #N/A | #N/A | #N/A | #N/A | #N/A | #N/A | #N/A | #N/A | #N/A | #N/A | #N/A | #N/A | #N/A | #N/A | #N/A | #N/A | #N/A | #N/A | #N/A | #N/A | #N/A | #N/A | #N/A | #N/A | #N/A | #N/A | #N/A
[33 empty] | R507 | -2 | 758 | #N/A | #N/A | #N/A | #N/A | #N/A | #N/A | #N/A | #N/A | #N/A | #N/A | #N/A | #N/A | #N/A | #N/A | #N/A | #N/A | #N/A | #N/A | #N/A | #N/A | #N/A | #N/A | #N/A | #N/A | #N/A | #N/A | #N/A | #N/A | #N/A | #N/A | #N/A | #N/A | #N/A | #N/A | #N/A | #N/A | #N/A | #N/A | #N/A | #N/A | #N/A | #N/A | #N/A | #N/A | #N/A | #N/A | #N/A | #N/A | #N/A | #N/A | #N/A | #N/A | #N/A | #N/A | #N/A | 2.052 | 1.9796 | 1.9072 | 1.8348 | 1.7624 | 1.69 | 1.6316 | 1.5732 | 1.5148 | 1.4564 | 1.398 | 1.3536 | 1.3092 | 1.2648 | 1.2204 | 1.176 | 1.14 | 1.104 | 1.068 | 1.032 | 0.996 | 0.9668 | 0.9376 | 0.9084 | 0.8792 | 0.85 | 0.8248 | 0.7996 | 0.7744 | 0.7492 | 0.724 | 0.7048 | 0.6856 | 0.6664 | 0.6472 | 0.628 | 0.626 | 0.624 | 0.622 | 0.62 | 0.618 | #N/A | #N/A | #N/A | #N/A | #N/A | #N/A | #N/A | #N/A | #N/A | #N/A | #N/A | #N/A | #N/A | #N/A | #N/A | #N/A | #N/A | #N/A | #N/A | #N/A | #N/A | #N/A | #N/A | #N/A | #N/A | #N/A | #N/A | #N/A | #N/A | #N/A | #N/A | #N/A | #N/A | #N/A | #N/A
[33 empty] | R507 | -1 | 759 | #N/A | #N/A | #N/A | #N/A | #N/A | #N/A | #N/A | #N/A | #N/A | #N/A | #N/A | #N/A | #N/A | #N/A | #N/A | #N/A | #N/A | #N/A | #N/A | #N/A | #N/A | #N/A | #N/A | #N/A | #N/A | #N/A | #N/A | #N/A | #N/A | #N/A | #N/A | #N/A | #N/A | #N/A | #N/A | #N/A | #N/A | #N/A | #N/A | #N/A | #N/A | #N/A | #N/A | #N/A | #N/A | #N/A | #N/A | #N/A | #N/A | #N/A | #N/A | #N/A | #N/A | #N/A | #N/A | 2.076 | 2.0028 | 1.9296 | 1.8564 | 1.7832 | 1.71 | 1.6508 | 1.5916 | 1.5324 | 1.4732 | 1.414 | 1.3688 | 1.3236 | 1.2784 | 1.2332 | 1.188 | 1.152 | 1.116 | 1.08 | 1.044 | 1.008 | 0.9784 | 0.9488 | 0.9192 | 0.8896 | 0.86 | 0.8344 | 0.8088 | 0.7832 | 0.7576 | 0.732 | 0.7124 | 0.6928 | 0.6732 | 0.6536 | 0.634 | 0.632 | 0.63 | 0.628 | 0.626 | 0.624 | #N/A | #N/A | #N/A | #N/A | #N/A | #N/A | #N/A | #N/A | #N/A | #N/A | #N/A | #N/A | #N/A | #N/A | #N/A | #N/A | #N/A | #N/A | #N/A | #N/A | #N/A | #N/A | #N/A | #N/A | #N/A | #N/A | #N/A | #N/A | #N/A | #N/A | #N/A | #N/A | #N/A | #N/A | #N/A
[33 empty] | R507 | 0 | 760 | #N/A | #N/A | #N/A | #N/A | #N/A | #N/A | #N/A | #N/A | #N/A | #N/A | #N/A | #N/A | #N/A | #N/A | #N/A | #N/A | #N/A | #N/A | #N/A | #N/A | #N/A | #N/A | #N/A | #N/A | #N/A | #N/A | #N/A | #N/A | #N/A | #N/A | #N/A | #N/A | #N/A | #N/A | #N/A | #N/A | #N/A | #N/A | #N/A | #N/A | #N/A | #N/A | #N/A | #N/A | #N/A | #N/A | #N/A | #N/A | #N/A | #N/A | #N/A | #N/A | #N/A | #N/A | #N/A | 2.1 | 2.026 | 1.952 | 1.878 | 1.804 | 1.73 | 1.67 | 1.61 | 1.55 | 1.49 | 1.43 | 1.384 | 1.338 | 1.292 | 1.246 | 1.2 | 1.164 | 1.128 | 1.092 | 1.056 | 1.02 | 0.99 | 0.96 | 0.93 | 0.9 | 0.87 | 0.844 | 0.818 | 0.792 | 0.766 | 0.74 | 0.72 | 0.7 | 0.68 | 0.66 | 0.64 | 0.638 | 0.636 | 0.634 | 0.632 | 0.63 | 0.628 | 0.626 | 0.624 | 0.622 | 0.62 | #N/A | #N/A | #N/A | #N/A | #N/A | #N/A | #N/A | #N/A | #N/A | #N/A | #N/A | #N/A | #N/A | #N/A | #N/A | #N/A | #N/A | #N/A | #N/A | #N/A | #N/A | #N/A | #N/A | #N/A | #N/A | #N/A | #N/A | #N/A | #N/A | #N/A
[33 empty] | R507 | 1 | 761 | #N/A | #N/A | #N/A | #N/A | #N/A | #N/A | #N/A | #N/A | #N/A | #N/A | #N/A | #N/A | #N/A | #N/A | #N/A | #N/A | #N/A | #N/A | #N/A | #N/A | #N/A | #N/A | #N/A | #N/A | #N/A | #N/A | #N/A | #N/A | #N/A | #N/A | #N/A | #N/A | #N/A | #N/A | #N/A | #N/A | #N/A | #N/A | #N/A | #N/A | #N/A | #N/A | #N/A | #N/A | #N/A | #N/A | #N/A | #N/A | #N/A | #N/A | #N/A | #N/A | #N/A | #N/A | #N/A | 2.126 | 2.0508 | 1.9756 | 1.9004 | 1.8252 | 1.75 | 1.6896 | 1.6292 | 1.5688 | 1.5084 | 1.448 | 1.4012 | 1.3544 | 1.3076 | 1.2608 | 1.214 | 1.1772 | 1.1404 | 1.1036 | 1.0668 | 1.03 | 1 | 0.97 | 0.94 | 0.91 | 0.88 | 0.8536 | 0.8272 | 0.8008 | 0.7744 | 0.748 | 0.728 | 0.708 | 0.688 | 0.668 | 0.648 | 0.646 | 0.644 | 0.642 | 0.64 | 0.638 | 0.6356 | 0.6332 | 0.6308 | 0.6284 | 0.626 | #N/A | #N/A | #N/A | #N/A | #N/A | #N/A | #N/A | #N/A | #N/A | #N/A | #N/A | #N/A | #N/A | #N/A | #N/A | #N/A | #N/A | #N/A | #N/A | #N/A | #N/A | #N/A | #N/A | #N/A | #N/A | #N/A | #N/A | #N/A | #N/A | #N/A
[33 empty] | R507 | 2 | 762 | #N/A | #N/A | #N/A | #N/A | #N/A | #N/A | #N/A | #N/A | #N/A | #N/A | #N/A | #N/A | #N/A | #N/A | #N/A | #N/A | #N/A | #N/A | #N/A | #N/A | #N/A | #N/A | #N/A | #N/A | #N/A | #N/A | #N/A | #N/A | #N/A | #N/A | #N/A | #N/A | #N/A | #N/A | #N/A | #N/A | #N/A | #N/A | #N/A | #N/A | #N/A | #N/A | #N/A | #N/A | #N/A | #N/A | #N/A | #N/A | #N/A | #N/A | #N/A | #N/A | #N/A | #N/A | #N/A | 2.152 | 2.0756 | 1.9992 | 1.9228 | 1.8464 | 1.77 | 1.7092 | 1.6484 | 1.5876 | 1.5268 | 1.466 | 1.4184 | 1.3708 | 1.3232 | 1.2756 | 1.228 | 1.1904 | 1.1528 | 1.1152 | 1.0776 | 1.04 | 1.01 | 0.98 | 0.95 | 0.92 | 0.89 | 0.8632 | 0.8364 | 0.8096 | 0.7828 | 0.756 | 0.736 | 0.716 | 0.696 | 0.676 | 0.656 | 0.654 | 0.652 | 0.65 | 0.648 | 0.646 | 0.6432 | 0.6404 | 0.6376 | 0.6348 | 0.632 | #N/A | #N/A | #N/A | #N/A | #N/A | #N/A | #N/A | #N/A | #N/A | #N/A | #N/A | #N/A | #N/A | #N/A | #N/A | #N/A | #N/A | #N/A | #N/A | #N/A | #N/A | #N/A | #N/A | #N/A | #N/A | #N/A | #N/A | #N/A | #N/A | #N/A
[33 empty] | R507 | 3 | 763 | #N/A | #N/A | #N/A | #N/A | #N/A | #N/A | #N/A | #N/A | #N/A | #N/A | #N/A | #N/A | #N/A | #N/A | #N/A | #N/A | #N/A | #N/A | #N/A | #N/A | #N/A | #N/A | #N/A | #N/A | #N/A | #N/A | #N/A | #N/A | #N/A | #N/A | #N/A | #N/A | #N/A | #N/A | #N/A | #N/A | #N/A | #N/A | #N/A | #N/A | #N/A | #N/A | #N/A | #N/A | #N/A | #N/A | #N/A | #N/A | #N/A | #N/A | #N/A | #N/A | #N/A | #N/A | #N/A | 2.178 | 2.1004 | 2.0228 | 1.9452 | 1.8676 | 1.79 | 1.7288 | 1.6676 | 1.6064 | 1.5452 | 1.484 | 1.4356 | 1.3872 | 1.3388 | 1.2904 | 1.242 | 1.2036 | 1.1652 | 1.1268 | 1.0884 | 1.05 | 1.02 | 0.99 | 0.96 | 0.93 | 0.9 | 0.8728 | 0.8456 | 0.8184 | 0.7912 | 0.764 | 0.744 | 0.724 | 0.704 | 0.684 | 0.664 | 0.662 | 0.66 | 0.658 | 0.656 | 0.654 | 0.6508 | 0.6476 | 0.6444 | 0.6412 | 0.638 | #N/A | #N/A | #N/A | #N/A | #N/A | #N/A | #N/A | #N/A | #N/A | #N/A | #N/A | #N/A | #N/A | #N/A | #N/A | #N/A | #N/A | #N/A | #N/A | #N/A | #N/A | #N/A | #N/A | #N/A | #N/A | #N/A | #N/A | #N/A | #N/A | #N/A
[33 empty] | R507 | 4 | 764 | #N/A | #N/A | #N/A | #N/A | #N/A | #N/A | #N/A | #N/A | #N/A | #N/A | #N/A | #N/A | #N/A | #N/A | #N/A | #N/A | #N/A | #N/A | #N/A | #N/A | #N/A | #N/A | #N/A | #N/A | #N/A | #N/A | #N/A | #N/A | #N/A | #N/A | #N/A | #N/A | #N/A | #N/A | #N/A | #N/A | #N/A | #N/A | #N/A | #N/A | #N/A | #N/A | #N/A | #N/A | #N/A | #N/A | #N/A | #N/A | #N/A | #N/A | #N/A | #N/A | #N/A | #N/A | #N/A | 2.204 | 2.1252 | 2.0464 | 1.9676 | 1.8888 | 1.81 | 1.7484 | 1.6868 | 1.6252 | 1.5636 | 1.502 | 1.4528 | 1.4036 | 1.3544 | 1.3052 | 1.256 | 1.2168 | 1.1776 | 1.1384 | 1.0992 | 1.06 | 1.03 | 1 | 0.97 | 0.94 | 0.91 | 0.8824 | 0.8548 | 0.8272 | 0.7996 | 0.772 | 0.752 | 0.732 | 0.712 | 0.692 | 0.672 | 0.67 | 0.668 | 0.666 | 0.664 | 0.662 | 0.6584 | 0.6548 | 0.6512 | 0.6476 | 0.644 | #N/A | #N/A | #N/A | #N/A | #N/A | #N/A | #N/A | #N/A | #N/A | #N/A | #N/A | #N/A | #N/A | #N/A | #N/A | #N/A | #N/A | #N/A | #N/A | #N/A | #N/A | #N/A | #N/A | #N/A | #N/A | #N/A | #N/A | #N/A | #N/A | #N/A
[33 empty] | R507 | 5 | 765 | #N/A | #N/A | #N/A | #N/A | #N/A | #N/A | #N/A | #N/A | #N/A | #N/A | #N/A | #N/A | #N/A | #N/A | #N/A | #N/A | #N/A | #N/A | #N/A | #N/A | #N/A | #N/A | #N/A | #N/A | #N/A | #N/A | #N/A | #N/A | #N/A | #N/A | #N/A | #N/A | #N/A | #N/A | #N/A | #N/A | #N/A | #N/A | #N/A | #N/A | #N/A | #N/A | #N/A | #N/A | #N/A | #N/A | #N/A | #N/A | #N/A | #N/A | #N/A | #N/A | #N/A | #N/A | #N/A | 2.23 | 2.15 | 2.07 | 1.99 | 1.91 | 1.83 | 1.768 | 1.706 | 1.644 | 1.582 | 1.52 | 1.47 | 1.42 | 1.37 | 1.32 | 1.27 | 1.23 | 1.19 | 1.15 | 1.11 | 1.07 | 1.04 | 1.01 | 0.98 | 0.95 | 0.92 | 0.892 | 0.864 | 0.836 | 0.808 | 0.78 | 0.76 | 0.74 | 0.72 | 0.7 | 0.68 | 0.678 | 0.676 | 0.674 | 0.672 | 0.67 | 0.666 | 0.662 | 0.658 | 0.654 | 0.65 | 0.648 | 0.646 | 0.644 | 0.642 | 0.64 | #N/A | #N/A | #N/A | #N/A | #N/A | #N/A | #N/A | #N/A | #N/A | #N/A | #N/A | #N/A | #N/A | #N/A | #N/A | #N/A | #N/A | #N/A | #N/A | #N/A | #N/A | #N/A | #N/A | #N/A | #N/A
[33 empty] | R507 | 6 | 766 | #N/A | #N/A | #N/A | #N/A | #N/A | #N/A | #N/A | #N/A | #N/A | #N/A | #N/A | #N/A | #N/A | #N/A | #N/A | #N/A | #N/A | #N/A | #N/A | #N/A | #N/A | #N/A | #N/A | #N/A | #N/A | #N/A | #N/A | #N/A | #N/A | #N/A | #N/A | #N/A | #N/A | #N/A | #N/A | #N/A | #N/A | #N/A | #N/A | #N/A | #N/A | #N/A | #N/A | #N/A | #N/A | #N/A | #N/A | #N/A | #N/A | #N/A | #N/A | #N/A | #N/A | #N/A | #N/A | 2.26 | 2.1788 | 2.0976 | 2.0164 | 1.9352 | 1.854 | 1.7912 | 1.7284 | 1.6656 | 1.6028 | 1.54 | 1.4892 | 1.4384 | 1.3876 | 1.3368 | 1.286 | 1.2456 | 1.2052 | 1.1648 | 1.1244 | 1.084 | 1.0532 | 1.0224 | 0.9916 | 0.9608 | 0.93 | 0.902 | 0.874 | 0.846 | 0.818 | 0.79 | 0.7696 | 0.7492 | 0.7288 | 0.7084 | 0.688 | 0.6856 | 0.6832 | 0.6808 | 0.6784 | 0.676 | 0.6724 | 0.6688 | 0.6652 | 0.6616 | 0.658 | 0.656 | 0.654 | 0.652 | 0.65 | 0.648 | #N/A | #N/A | #N/A | #N/A | #N/A | #N/A | #N/A | #N/A | #N/A | #N/A | #N/A | #N/A | #N/A | #N/A | #N/A | #N/A | #N/A | #N/A | #N/A | #N/A | #N/A | #N/A | #N/A | #N/A | #N/A
[33 empty] | R507 | 7 | 767 | #N/A | #N/A | #N/A | #N/A | #N/A | #N/A | #N/A | #N/A | #N/A | #N/A | #N/A | #N/A | #N/A | #N/A | #N/A | #N/A | #N/A | #N/A | #N/A | #N/A | #N/A | #N/A | #N/A | #N/A | #N/A | #N/A | #N/A | #N/A | #N/A | #N/A | #N/A | #N/A | #N/A | #N/A | #N/A | #N/A | #N/A | #N/A | #N/A | #N/A | #N/A | #N/A | #N/A | #N/A | #N/A | #N/A | #N/A | #N/A | #N/A | #N/A | #N/A | #N/A | #N/A | #N/A | #N/A | 2.29 | 2.2076 | 2.1252 | 2.0428 | 1.9604 | 1.878 | 1.8144 | 1.7508 | 1.6872 | 1.6236 | 1.56 | 1.5084 | 1.4568 | 1.4052 | 1.3536 | 1.302 | 1.2612 | 1.2204 | 1.1796 | 1.1388 | 1.098 | 1.0664 | 1.0348 | 1.0032 | 0.9716 | 0.94 | 0.912 | 0.884 | 0.856 | 0.828 | 0.8 | 0.7792 | 0.7584 | 0.7376 | 0.7168 | 0.696 | 0.6932 | 0.6904 | 0.6876 | 0.6848 | 0.682 | 0.6788 | 0.6756 | 0.6724 | 0.6692 | 0.666 | 0.664 | 0.662 | 0.66 | 0.658 | 0.656 | #N/A | #N/A | #N/A | #N/A | #N/A | #N/A | #N/A | #N/A | #N/A | #N/A | #N/A | #N/A | #N/A | #N/A | #N/A | #N/A | #N/A | #N/A | #N/A | #N/A | #N/A | #N/A | #N/A | #N/A | #N/A
[33 empty] | R507 | 8 | 768 | #N/A | #N/A | #N/A | #N/A | #N/A | #N/A | #N/A | #N/A | #N/A | #N/A | #N/A | #N/A | #N/A | #N/A | #N/A | #N/A | #N/A | #N/A | #N/A | #N/A | #N/A | #N/A | #N/A | #N/A | #N/A | #N/A | #N/A | #N/A | #N/A | #N/A | #N/A | #N/A | #N/A | #N/A | #N/A | #N/A | #N/A | #N/A | #N/A | #N/A | #N/A | #N/A | #N/A | #N/A | #N/A | #N/A | #N/A | #N/A | #N/A | #N/A | #N/A | #N/A | #N/A | #N/A | #N/A | 2.32 | 2.2364 | 2.1528 | 2.0692 | 1.9856 | 1.902 | 1.8376 | 1.7732 | 1.7088 | 1.6444 | 1.58 | 1.5276 | 1.4752 | 1.4228 | 1.3704 | 1.318 | 1.2768 | 1.2356 | 1.1944 | 1.1532 | 1.112 | 1.0796 | 1.0472 | 1.0148 | 0.9824 | 0.95 | 0.922 | 0.894 | 0.866 | 0.838 | 0.81 | 0.7888 | 0.7676 | 0.7464 | 0.7252 | 0.704 | 0.7008 | 0.6976 | 0.6944 | 0.6912 | 0.688 | 0.6852 | 0.6824 | 0.6796 | 0.6768 | 0.674 | 0.672 | 0.67 | 0.668 | 0.666 | 0.664 | #N/A | #N/A | #N/A | #N/A | #N/A | #N/A | #N/A | #N/A | #N/A | #N/A | #N/A | #N/A | #N/A | #N/A | #N/A | #N/A | #N/A | #N/A | #N/A | #N/A | #N/A | #N/A | #N/A | #N/A | #N/A
[33 empty] | R507 | 9 | 769 | #N/A | #N/A | #N/A | #N/A | #N/A | #N/A | #N/A | #N/A | #N/A | #N/A | #N/A | #N/A | #N/A | #N/A | #N/A | #N/A | #N/A | #N/A | #N/A | #N/A | #N/A | #N/A | #N/A | #N/A | #N/A | #N/A | #N/A | #N/A | #N/A | #N/A | #N/A | #N/A | #N/A | #N/A | #N/A | #N/A | #N/A | #N/A | #N/A | #N/A | #N/A | #N/A | #N/A | #N/A | #N/A | #N/A | #N/A | #N/A | #N/A | #N/A | #N/A | #N/A | #N/A | #N/A | #N/A | 2.35 | 2.2652 | 2.1804 | 2.0956 | 2.0108 | 1.926 | 1.8608 | 1.7956 | 1.7304 | 1.6652 | 1.6 | 1.5468 | 1.4936 | 1.4404 | 1.3872 | 1.334 | 1.2924 | 1.2508 | 1.2092 | 1.1676 | 1.126 | 1.0928 | 1.0596 | 1.0264 | 0.9932 | 0.96 | 0.932 | 0.904 | 0.876 | 0.848 | 0.82 | 0.7984 | 0.7768 | 0.7552 | 0.7336 | 0.712 | 0.7084 | 0.7048 | 0.7012 | 0.6976 | 0.694 | 0.6916 | 0.6892 | 0.6868 | 0.6844 | 0.682 | 0.68 | 0.678 | 0.676 | 0.674 | 0.672 | #N/A | #N/A | #N/A | #N/A | #N/A | #N/A | #N/A | #N/A | #N/A | #N/A | #N/A | #N/A | #N/A | #N/A | #N/A | #N/A | #N/A | #N/A | #N/A | #N/A | #N/A | #N/A | #N/A | #N/A | #N/A
[33 empty] | R507 | 10 | 770 | #N/A | #N/A | #N/A | #N/A | #N/A | #N/A | #N/A | #N/A | #N/A | #N/A | #N/A | #N/A | #N/A | #N/A | #N/A | #N/A | #N/A | #N/A | #N/A | #N/A | #N/A | #N/A | #N/A | #N/A | #N/A | #N/A | #N/A | #N/A | #N/A | #N/A | #N/A | #N/A | #N/A | #N/A | #N/A | #N/A | #N/A | #N/A | #N/A | #N/A | #N/A | #N/A | #N/A | #N/A | #N/A | #N/A | #N/A | #N/A | #N/A | #N/A | #N/A | #N/A | #N/A | #N/A | #N/A | 2.38 | 2.294 | 2.208 | 2.122 | 2.036 | 1.95 | 1.884 | 1.818 | 1.752 | 1.686 | 1.62 | 1.566 | 1.512 | 1.458 | 1.404 | 1.35 | 1.308 | 1.266 | 1.224 | 1.182 | 1.14 | 1.106 | 1.072 | 1.038 | 1.004 | 0.97 | 0.942 | 0.914 | 0.886 | 0.858 | 0.83 | 0.808 | 0.786 | 0.764 | 0.742 | 0.72 | 0.716 | 0.712 | 0.708 | 0.704 | 0.7 | 0.698 | 0.696 | 0.694 | 0.692 | 0.69 | 0.688 | 0.686 | 0.684 | 0.682 | 0.68 | 0.678 | 0.676 | 0.674 | 0.672 | 0.67 | #N/A | #N/A | #N/A | #N/A | #N/A | #N/A | #N/A | #N/A | #N/A | #N/A | #N/A | #N/A | #N/A | #N/A | #N/A | #N/A | #N/A | #N/A | #N/A | #N/A
[33 empty] | R507 | 11 | 771 | #N/A | #N/A | #N/A | #N/A | #N/A | #N/A | #N/A | #N/A | #N/A | #N/A | #N/A | #N/A | #N/A | #N/A | #N/A | #N/A | #N/A | #N/A | #N/A | #N/A | #N/A | #N/A | #N/A | #N/A | #N/A | #N/A | #N/A | #N/A | #N/A | #N/A | #N/A | #N/A | #N/A | #N/A | #N/A | #N/A | #N/A | #N/A | #N/A | #N/A | #N/A | #N/A | #N/A | #N/A | #N/A | #N/A | #N/A | #N/A | #N/A | #N/A | #N/A | #N/A | #N/A | #N/A | #N/A | 2.414 | 2.3268 | 2.2396 | 2.1524 | 2.0652 | 1.978 | 1.9108 | 1.8436 | 1.7764 | 1.7092 | 1.642 | 1.5872 | 1.5324 | 1.4776 | 1.4228 | 1.368 | 1.3252 | 1.2824 | 1.2396 | 1.1968 | 1.154 | 1.1196 | 1.0852 | 1.0508 | 1.0164 | 0.982 | 0.9536 | 0.9252 | 0.8968 | 0.8684 | 0.84 | 0.8176 | 0.7952 | 0.7728 | 0.7504 | 0.728 | 0.7244 | 0.7208 | 0.7172 | 0.7136 | 0.71 | 0.7076 | 0.7052 | 0.7028 | 0.7004 | 0.698 | 0.696 | 0.694 | 0.692 | 0.69 | 0.688 | 0.686 | 0.684 | 0.682 | 0.68 | 0.678 | #N/A | #N/A | #N/A | #N/A | #N/A | #N/A | #N/A | #N/A | #N/A | #N/A | #N/A | #N/A | #N/A | #N/A | #N/A | #N/A | #N/A | #N/A | #N/A | #N/A
[33 empty] | R507 | 12 | 772 | #N/A | #N/A | #N/A | #N/A | #N/A | #N/A | #N/A | #N/A | #N/A | #N/A | #N/A | #N/A | #N/A | #N/A | #N/A | #N/A | #N/A | #N/A | #N/A | #N/A | #N/A | #N/A | #N/A | #N/A | #N/A | #N/A | #N/A | #N/A | #N/A | #N/A | #N/A | #N/A | #N/A | #N/A | #N/A | #N/A | #N/A | #N/A | #N/A | #N/A | #N/A | #N/A | #N/A | #N/A | #N/A | #N/A | #N/A | #N/A | #N/A | #N/A | #N/A | #N/A | #N/A | #N/A | #N/A | 2.448 | 2.3596 | 2.2712 | 2.1828 | 2.0944 | 2.006 | 1.9376 | 1.8692 | 1.8008 | 1.7324 | 1.664 | 1.6084 | 1.5528 | 1.4972 | 1.4416 | 1.386 | 1.3424 | 1.2988 | 1.2552 | 1.2116 | 1.168 | 1.1332 | 1.0984 | 1.0636 | 1.0288 | 0.994 | 0.9652 | 0.9364 | 0.9076 | 0.8788 | 0.85 | 0.8272 | 0.8044 | 0.7816 | 0.7588 | 0.736 | 0.7328 | 0.7296 | 0.7264 | 0.7232 | 0.72 | 0.7172 | 0.7144 | 0.7116 | 0.7088 | 0.706 | 0.704 | 0.702 | 0.7 | 0.698 | 0.696 | 0.694 | 0.692 | 0.69 | 0.688 | 0.686 | #N/A | #N/A | #N/A | #N/A | #N/A | #N/A | #N/A | #N/A | #N/A | #N/A | #N/A | #N/A | #N/A | #N/A | #N/A | #N/A | #N/A | #N/A | #N/A | #N/A
[33 empty] | R507 | 13 | 773 | #N/A | #N/A | #N/A | #N/A | #N/A | #N/A | #N/A | #N/A | #N/A | #N/A | #N/A | #N/A | #N/A | #N/A | #N/A | #N/A | #N/A | #N/A | #N/A | #N/A | #N/A | #N/A | #N/A | #N/A | #N/A | #N/A | #N/A | #N/A | #N/A | #N/A | #N/A | #N/A | #N/A | #N/A | #N/A | #N/A | #N/A | #N/A | #N/A | #N/A | #N/A | #N/A | #N/A | #N/A | #N/A | #N/A | #N/A | #N/A | #N/A | #N/A | #N/A | #N/A | #N/A | #N/A | #N/A | 2.482 | 2.3924 | 2.3028 | 2.2132 | 2.1236 | 2.034 | 1.9644 | 1.8948 | 1.8252 | 1.7556 | 1.686 | 1.6296 | 1.5732 | 1.5168 | 1.4604 | 1.404 | 1.3596 | 1.3152 | 1.2708 | 1.2264 | 1.182 | 1.1468 | 1.1116 | 1.0764 | 1.0412 | 1.006 | 0.9768 | 0.9476 | 0.9184 | 0.8892 | 0.86 | 0.8368 | 0.8136 | 0.7904 | 0.7672 | 0.744 | 0.7412 | 0.7384 | 0.7356 | 0.7328 | 0.73 | 0.7268 | 0.7236 | 0.7204 | 0.7172 | 0.714 | 0.712 | 0.71 | 0.708 | 0.706 | 0.704 | 0.702 | 0.7 | 0.698 | 0.696 | 0.694 | #N/A | #N/A | #N/A | #N/A | #N/A | #N/A | #N/A | #N/A | #N/A | #N/A | #N/A | #N/A | #N/A | #N/A | #N/A | #N/A | #N/A | #N/A | #N/A | #N/A
[33 empty] | R507 | 14 | 774 | #N/A | #N/A | #N/A | #N/A | #N/A | #N/A | #N/A | #N/A | #N/A | #N/A | #N/A | #N/A | #N/A | #N/A | #N/A | #N/A | #N/A | #N/A | #N/A | #N/A | #N/A | #N/A | #N/A | #N/A | #N/A | #N/A | #N/A | #N/A | #N/A | #N/A | #N/A | #N/A | #N/A | #N/A | #N/A | #N/A | #N/A | #N/A | #N/A | #N/A | #N/A | #N/A | #N/A | #N/A | #N/A | #N/A | #N/A | #N/A | #N/A | #N/A | #N/A | #N/A | #N/A | #N/A | #N/A | 2.516 | 2.4252 | 2.3344 | 2.2436 | 2.1528 | 2.062 | 1.9912 | 1.9204 | 1.8496 | 1.7788 | 1.708 | 1.6508 | 1.5936 | 1.5364 | 1.4792 | 1.422 | 1.3768 | 1.3316 | 1.2864 | 1.2412 | 1.196 | 1.1604 | 1.1248 | 1.0892 | 1.0536 | 1.018 | 0.9884 | 0.9588 | 0.9292 | 0.8996 | 0.87 | 0.8464 | 0.8228 | 0.7992 | 0.7756 | 0.752 | 0.7496 | 0.7472 | 0.7448 | 0.7424 | 0.74 | 0.7364 | 0.7328 | 0.7292 | 0.7256 | 0.722 | 0.72 | 0.718 | 0.716 | 0.714 | 0.712 | 0.71 | 0.708 | 0.706 | 0.704 | 0.702 | #N/A | #N/A | #N/A | #N/A | #N/A | #N/A | #N/A | #N/A | #N/A | #N/A | #N/A | #N/A | #N/A | #N/A | #N/A | #N/A | #N/A | #N/A | #N/A | #N/A
[33 empty] | R507 | 15 | 775 | #N/A | #N/A | #N/A | #N/A | #N/A | #N/A | #N/A | #N/A | #N/A | #N/A | #N/A | #N/A | #N/A | #N/A | #N/A | #N/A | #N/A | #N/A | #N/A | #N/A | #N/A | #N/A | #N/A | #N/A | #N/A | #N/A | #N/A | #N/A | #N/A | #N/A | #N/A | #N/A | #N/A | #N/A | #N/A | #N/A | #N/A | #N/A | #N/A | #N/A | #N/A | #N/A | #N/A | #N/A | #N/A | #N/A | #N/A | #N/A | #N/A | #N/A | #N/A | #N/A | #N/A | #N/A | #N/A | 2.55 | 2.458 | 2.366 | 2.274 | 2.182 | 2.09 | 2.018 | 1.946 | 1.874 | 1.802 | 1.73 | 1.672 | 1.614 | 1.556 | 1.498 | 1.44 | 1.394 | 1.348 | 1.302 | 1.256 | 1.21 | 1.174 | 1.138 | 1.102 | 1.066 | 1.03 | 1 | 0.97 | 0.94 | 0.91 | 0.88 | 0.856 | 0.832 | 0.808 | 0.784 | 0.76 | 0.758 | 0.756 | 0.754 | 0.752 | 0.75 | 0.746 | 0.742 | 0.738 | 0.734 | 0.73 | 0.728 | 0.726 | 0.724 | 0.722 | 0.72 | 0.718 | 0.716 | 0.714 | 0.712 | 0.71 | 0.708 | 0.706 | 0.704 | 0.702 | 0.7 | #N/A | #N/A | #N/A | #N/A | #N/A | #N/A | #N/A | #N/A | #N/A | #N/A | #N/A | #N/A | #N/A | #N/A | #N/A
[33 empty] | R507 | 16 | 776 | #N/A | #N/A | #N/A | #N/A | #N/A | #N/A | #N/A | #N/A | #N/A | #N/A | #N/A | #N/A | #N/A | #N/A | #N/A | #N/A | #N/A | #N/A | #N/A | #N/A | #N/A | #N/A | #N/A | #N/A | #N/A | #N/A | #N/A | #N/A | #N/A | #N/A | #N/A | #N/A | #N/A | #N/A | #N/A | #N/A | #N/A | #N/A | #N/A | #N/A | #N/A | #N/A | #N/A | #N/A | #N/A | #N/A | #N/A | #N/A | #N/A | #N/A | #N/A | #N/A | #N/A | #N/A | #N/A | 2.588 | 2.4944 | 2.4008 | 2.3072 | 2.2136 | 2.12 | 2.0468 | 1.9736 | 1.9004 | 1.8272 | 1.754 | 1.6952 | 1.6364 | 1.5776 | 1.5188 | 1.46 | 1.4136 | 1.3672 | 1.3208 | 1.2744 | 1.228 | 1.1912 | 1.1544 | 1.1176 | 1.0808 | 1.044 | 1.0136 | 0.9832 | 0.9528 | 0.9224 | 0.892 | 0.8676 | 0.8432 | 0.8188 | 0.7944 | 0.77 | 0.7676 | 0.7652 | 0.7628 | 0.7604 | 0.758 | 0.7544 | 0.7508 | 0.7472 | 0.7436 | 0.74 | 0.738 | 0.736 | 0.734 | 0.732 | 0.73 | 0.7276 | 0.7252 | 0.7228 | 0.7204 | 0.718 | 0.716 | 0.714 | 0.712 | 0.71 | 0.708 | #N/A | #N/A | #N/A | #N/A | #N/A | #N/A | #N/A | #N/A | #N/A | #N/A | #N/A | #N/A | #N/A | #N/A | #N/A
[33 empty] | R507 | 17 | 777 | #N/A | #N/A | #N/A | #N/A | #N/A | #N/A | #N/A | #N/A | #N/A | #N/A | #N/A | #N/A | #N/A | #N/A | #N/A | #N/A | #N/A | #N/A | #N/A | #N/A | #N/A | #N/A | #N/A | #N/A | #N/A | #N/A | #N/A | #N/A | #N/A | #N/A | #N/A | #N/A | #N/A | #N/A | #N/A | #N/A | #N/A | #N/A | #N/A | #N/A | #N/A | #N/A | #N/A | #N/A | #N/A | #N/A | #N/A | #N/A | #N/A | #N/A | #N/A | #N/A | #N/A | #N/A | #N/A | 2.626 | 2.5308 | 2.4356 | 2.3404 | 2.2452 | 2.15 | 2.0756 | 2.0012 | 1.9268 | 1.8524 | 1.778 | 1.7184 | 1.6588 | 1.5992 | 1.5396 | 1.48 | 1.4332 | 1.3864 | 1.3396 | 1.2928 | 1.246 | 1.2084 | 1.1708 | 1.1332 | 1.0956 | 1.058 | 1.0272 | 0.9964 | 0.9656 | 0.9348 | 0.904 | 0.8792 | 0.8544 | 0.8296 | 0.8048 | 0.78 | 0.7772 | 0.7744 | 0.7716 | 0.7688 | 0.766 | 0.7628 | 0.7596 | 0.7564 | 0.7532 | 0.75 | 0.748 | 0.746 | 0.744 | 0.742 | 0.74 | 0.7372 | 0.7344 | 0.7316 | 0.7288 | 0.726 | 0.724 | 0.722 | 0.72 | 0.718 | 0.716 | #N/A | #N/A | #N/A | #N/A | #N/A | #N/A | #N/A | #N/A | #N/A | #N/A | #N/A | #N/A | #N/A | #N/A | #N/A
[33 empty] | R507 | 18 | 778 | #N/A | #N/A | #N/A | #N/A | #N/A | #N/A | #N/A | #N/A | #N/A | #N/A | #N/A | #N/A | #N/A | #N/A | #N/A | #N/A | #N/A | #N/A | #N/A | #N/A | #N/A | #N/A | #N/A | #N/A | #N/A | #N/A | #N/A | #N/A | #N/A | #N/A | #N/A | #N/A | #N/A | #N/A | #N/A | #N/A | #N/A | #N/A | #N/A | #N/A | #N/A | #N/A | #N/A | #N/A | #N/A | #N/A | #N/A | #N/A | #N/A | #N/A | #N/A | #N/A | #N/A | #N/A | #N/A | 2.664 | 2.5672 | 2.4704 | 2.3736 | 2.2768 | 2.18 | 2.1044 | 2.0288 | 1.9532 | 1.8776 | 1.802 | 1.7416 | 1.6812 | 1.6208 | 1.5604 | 1.5 | 1.4528 | 1.4056 | 1.3584 | 1.3112 | 1.264 | 1.2256 | 1.1872 | 1.1488 | 1.1104 | 1.072 | 1.0408 | 1.0096 | 0.9784 | 0.9472 | 0.916 | 0.8908 | 0.8656 | 0.8404 | 0.8152 | 0.79 | 0.7868 | 0.7836 | 0.7804 | 0.7772 | 0.774 | 0.7712 | 0.7684 | 0.7656 | 0.7628 | 0.76 | 0.758 | 0.756 | 0.754 | 0.752 | 0.75 | 0.7468 | 0.7436 | 0.7404 | 0.7372 | 0.734 | 0.732 | 0.73 | 0.728 | 0.726 | 0.724 | #N/A | #N/A | #N/A | #N/A | #N/A | #N/A | #N/A | #N/A | #N/A | #N/A | #N/A | #N/A | #N/A | #N/A | #N/A
[33 empty] | R507 | 19 | 779 | #N/A | #N/A | #N/A | #N/A | #N/A | #N/A | #N/A | #N/A | #N/A | #N/A | #N/A | #N/A | #N/A | #N/A | #N/A | #N/A | #N/A | #N/A | #N/A | #N/A | #N/A | #N/A | #N/A | #N/A | #N/A | #N/A | #N/A | #N/A | #N/A | #N/A | #N/A | #N/A | #N/A | #N/A | #N/A | #N/A | #N/A | #N/A | #N/A | #N/A | #N/A | #N/A | #N/A | #N/A | #N/A | #N/A | #N/A | #N/A | #N/A | #N/A | #N/A | #N/A | #N/A | #N/A | #N/A | 2.702 | 2.6036 | 2.5052 | 2.4068 | 2.3084 | 2.21 | 2.1332 | 2.0564 | 1.9796 | 1.9028 | 1.826 | 1.7648 | 1.7036 | 1.6424 | 1.5812 | 1.52 | 1.4724 | 1.4248 | 1.3772 | 1.3296 | 1.282 | 1.2428 | 1.2036 | 1.1644 | 1.1252 | 1.086 | 1.0544 | 1.0228 | 0.9912 | 0.9596 | 0.928 | 0.9024 | 0.8768 | 0.8512 | 0.8256 | 0.8 | 0.7964 | 0.7928 | 0.7892 | 0.7856 | 0.782 | 0.7796 | 0.7772 | 0.7748 | 0.7724 | 0.77 | 0.768 | 0.766 | 0.764 | 0.762 | 0.76 | 0.7564 | 0.7528 | 0.7492 | 0.7456 | 0.742 | 0.74 | 0.738 | 0.736 | 0.734 | 0.732 | #N/A | #N/A | #N/A | #N/A | #N/A | #N/A | #N/A | #N/A | #N/A | #N/A | #N/A | #N/A | #N/A | #N/A | #N/A
[33 empty] | R507 | 20 | 780 | #N/A | #N/A | #N/A | #N/A | #N/A | #N/A | #N/A | #N/A | #N/A | #N/A | #N/A | #N/A | #N/A | #N/A | #N/A | #N/A | #N/A | #N/A | #N/A | #N/A | #N/A | #N/A | #N/A | #N/A | #N/A | #N/A | #N/A | #N/A | #N/A | #N/A | #N/A | #N/A | #N/A | #N/A | #N/A | #N/A | #N/A | #N/A | #N/A | #N/A | #N/A | #N/A | #N/A | #N/A | #N/A | #N/A | #N/A | #N/A | #N/A | #N/A | #N/A | #N/A | #N/A | #N/A | #N/A | 2.74 | 2.64 | 2.54 | 2.44 | 2.34 | 2.24 | 2.162 | 2.084 | 2.006 | 1.928 | 1.85 | 1.788 | 1.726 | 1.664 | 1.602 | 1.54 | 1.492 | 1.444 | 1.396 | 1.348 | 1.3 | 1.26 | 1.22 | 1.18 | 1.14 | 1.1 | 1.068 | 1.036 | 1.004 | 0.972 | 0.94 | 0.914 | 0.888 | 0.862 | 0.836 | 0.81 | 0.806 | 0.802 | 0.798 | 0.794 | 0.79 | 0.788 | 0.786 | 0.784 | 0.782 | 0.78 | 0.778 | 0.776 | 0.774 | 0.772 | 0.77 | 0.766 | 0.762 | 0.758 | 0.754 | 0.75 | 0.748 | 0.746 | 0.744 | 0.742 | 0.74 | 0.738 | 0.736 | 0.734 | 0.732 | 0.73 | #N/A | #N/A | #N/A | #N/A | #N/A | #N/A | #N/A | #N/A | #N/A | #N/A
[33 empty] | R507 | 21 | 781 | #N/A | #N/A | #N/A | #N/A | #N/A | #N/A | #N/A | #N/A | #N/A | #N/A | #N/A | #N/A | #N/A | #N/A | #N/A | #N/A | #N/A | #N/A | #N/A | #N/A | #N/A | #N/A | #N/A | #N/A | #N/A | #N/A | #N/A | #N/A | #N/A | #N/A | #N/A | #N/A | #N/A | #N/A | #N/A | #N/A | #N/A | #N/A | #N/A | #N/A | #N/A | #N/A | #N/A | #N/A | #N/A | #N/A | #N/A | #N/A | #N/A | #N/A | #N/A | #N/A | #N/A | #N/A | #N/A | 2.786 | 2.684 | 2.582 | 2.48 | 2.378 | 2.276 | 2.1964 | 2.1168 | 2.0372 | 1.9576 | 1.878 | 1.8152 | 1.7524 | 1.6896 | 1.6268 | 1.564 | 1.5152 | 1.4664 | 1.4176 | 1.3688 | 1.32 | 1.2792 | 1.2384 | 1.1976 | 1.1568 | 1.116 | 1.0836 | 1.0512 | 1.0188 | 0.9864 | 0.954 | 0.9276 | 0.9012 | 0.8748 | 0.8484 | 0.822 | 0.818 | 0.814 | 0.81 | 0.806 | 0.802 | 0.7996 | 0.7972 | 0.7948 | 0.7924 | 0.79 | 0.788 | 0.786 | 0.784 | 0.782 | 0.78 | 0.776 | 0.772 | 0.768 | 0.764 | 0.76 | 0.758 | 0.756 | 0.754 | 0.752 | 0.75 | 0.748 | 0.746 | 0.744 | 0.742 | 0.74 | #N/A | #N/A | #N/A | #N/A | #N/A | #N/A | #N/A | #N/A | #N/A | #N/A
[33 empty] | R507 | 22 | 782 | #N/A | #N/A | #N/A | #N/A | #N/A | #N/A | #N/A | #N/A | #N/A | #N/A | #N/A | #N/A | #N/A | #N/A | #N/A | #N/A | #N/A | #N/A | #N/A | #N/A | #N/A | #N/A | #N/A | #N/A | #N/A | #N/A | #N/A | #N/A | #N/A | #N/A | #N/A | #N/A | #N/A | #N/A | #N/A | #N/A | #N/A | #N/A | #N/A | #N/A | #N/A | #N/A | #N/A | #N/A | #N/A | #N/A | #N/A | #N/A | #N/A | #N/A | #N/A | #N/A | #N/A | #N/A | #N/A | 2.832 | 2.728 | 2.624 | 2.52 | 2.416 | 2.312 | 2.2308 | 2.1496 | 2.0684 | 1.9872 | 1.906 | 1.8424 | 1.7788 | 1.7152 | 1.6516 | 1.588 | 1.5384 | 1.4888 | 1.4392 | 1.3896 | 1.34 | 1.2984 | 1.2568 | 1.2152 | 1.1736 | 1.132 | 1.0992 | 1.0664 | 1.0336 | 1.0008 | 0.968 | 0.9412 | 0.9144 | 0.8876 | 0.8608 | 0.834 | 0.83 | 0.826 | 0.822 | 0.818 | 0.814 | 0.8112 | 0.8084 | 0.8056 | 0.8028 | 0.8 | 0.798 | 0.796 | 0.794 | 0.792 | 0.79 | 0.786 | 0.782 | 0.778 | 0.774 | 0.77 | 0.768 | 0.766 | 0.764 | 0.762 | 0.76 | 0.758 | 0.756 | 0.754 | 0.752 | 0.75 | #N/A | #N/A | #N/A | #N/A | #N/A | #N/A | #N/A | #N/A | #N/A | #N/A
[33 empty] | R507 | 23 | 783 | #N/A | #N/A | #N/A | #N/A | #N/A | #N/A | #N/A | #N/A | #N/A | #N/A | #N/A | #N/A | #N/A | #N/A | #N/A | #N/A | #N/A | #N/A | #N/A | #N/A | #N/A | #N/A | #N/A | #N/A | #N/A | #N/A | #N/A | #N/A | #N/A | #N/A | #N/A | #N/A | #N/A | #N/A | #N/A | #N/A | #N/A | #N/A | #N/A | #N/A | #N/A | #N/A | #N/A | #N/A | #N/A | #N/A | #N/A | #N/A | #N/A | #N/A | #N/A | #N/A | #N/A | #N/A | #N/A | 2.878 | 2.772 | 2.666 | 2.56 | 2.454 | 2.348 | 2.2652 | 2.1824 | 2.0996 | 2.0168 | 1.934 | 1.8696 | 1.8052 | 1.7408 | 1.6764 | 1.612 | 1.5616 | 1.5112 | 1.4608 | 1.4104 | 1.36 | 1.3176 | 1.2752 | 1.2328 | 1.1904 | 1.148 | 1.1148 | 1.0816 | 1.0484 | 1.0152 | 0.982 | 0.9548 | 0.9276 | 0.9004 | 0.8732 | 0.846 | 0.842 | 0.838 | 0.834 | 0.83 | 0.826 | 0.8228 | 0.8196 | 0.8164 | 0.8132 | 0.81 | 0.808 | 0.806 | 0.804 | 0.802 | 0.8 | 0.796 | 0.792 | 0.788 | 0.784 | 0.78 | 0.778 | 0.776 | 0.774 | 0.772 | 0.77 | 0.768 | 0.766 | 0.764 | 0.762 | 0.76 | #N/A | #N/A | #N/A | #N/A | #N/A | #N/A | #N/A | #N/A | #N/A | #N/A
[33 empty] | R507 | 24 | 784 | #N/A | #N/A | #N/A | #N/A | #N/A | #N/A | #N/A | #N/A | #N/A | #N/A | #N/A | #N/A | #N/A | #N/A | #N/A | #N/A | #N/A | #N/A | #N/A | #N/A | #N/A | #N/A | #N/A | #N/A | #N/A | #N/A | #N/A | #N/A | #N/A | #N/A | #N/A | #N/A | #N/A | #N/A | #N/A | #N/A | #N/A | #N/A | #N/A | #N/A | #N/A | #N/A | #N/A | #N/A | #N/A | #N/A | #N/A | #N/A | #N/A | #N/A | #N/A | #N/A | #N/A | #N/A | #N/A | 2.924 | 2.816 | 2.708 | 2.6 | 2.492 | 2.384 | 2.2996 | 2.2152 | 2.1308 | 2.0464 | 1.962 | 1.8968 | 1.8316 | 1.7664 | 1.7012 | 1.636 | 1.5848 | 1.5336 | 1.4824 | 1.4312 | 1.38 | 1.3368 | 1.2936 | 1.2504 | 1.2072 | 1.164 | 1.1304 | 1.0968 | 1.0632 | 1.0296 | 0.996 | 0.9684 | 0.9408 | 0.9132 | 0.8856 | 0.858 | 0.854 | 0.85 | 0.846 | 0.842 | 0.838 | 0.8344 | 0.8308 | 0.8272 | 0.8236 | 0.82 | 0.818 | 0.816 | 0.814 | 0.812 | 0.81 | 0.806 | 0.802 | 0.798 | 0.794 | 0.79 | 0.788 | 0.786 | 0.784 | 0.782 | 0.78 | 0.778 | 0.776 | 0.774 | 0.772 | 0.77 | #N/A | #N/A | #N/A | #N/A | #N/A | #N/A | #N/A | #N/A | #N/A | #N/A
[33 empty] | R507 | 25 | 785 | #N/A | #N/A | #N/A | #N/A | #N/A | #N/A | #N/A | #N/A | #N/A | #N/A | #N/A | #N/A | #N/A | #N/A | #N/A | #N/A | #N/A | #N/A | #N/A | #N/A | #N/A | #N/A | #N/A | #N/A | #N/A | #N/A | #N/A | #N/A | #N/A | #N/A | #N/A | #N/A | #N/A | #N/A | #N/A | #N/A | #N/A | #N/A | #N/A | #N/A | #N/A | #N/A | #N/A | #N/A | #N/A | #N/A | #N/A | #N/A | #N/A | #N/A | #N/A | #N/A | #N/A | #N/A | #N/A | 2.97 | 2.86 | 2.75 | 2.64 | 2.53 | 2.42 | 2.334 | 2.248 | 2.162 | 2.076 | 1.99 | 1.924 | 1.858 | 1.792 | 1.726 | 1.66 | 1.608 | 1.556 | 1.504 | 1.452 | 1.4 | 1.356 | 1.312 | 1.268 | 1.224 | 1.18 | 1.146 | 1.112 | 1.078 | 1.044 | 1.01 | 0.982 | 0.954 | 0.926 | 0.898 | 0.87 | 0.866 | 0.862 | 0.858 | 0.854 | 0.85 | 0.846 | 0.842 | 0.838 | 0.834 | 0.83 | 0.828 | 0.826 | 0.824 | 0.822 | 0.82 | 0.816 | 0.812 | 0.808 | 0.804 | 0.8 | 0.798 | 0.796 | 0.794 | 0.792 | 0.79 | 0.788 | 0.786 | 0.784 | 0.782 | 0.78 | 0.778 | 0.776 | 0.774 | 0.772 | 0.77 | #N/A | #N/A | #N/A | #N/A | #N/A
[33 empty] | R507 | 26 | 786 | #N/A | #N/A | #N/A | #N/A | #N/A | #N/A | #N/A | #N/A | #N/A | #N/A | #N/A | #N/A | #N/A | #N/A | #N/A | #N/A | #N/A | #N/A | #N/A | #N/A | #N/A | #N/A | #N/A | #N/A | #N/A | #N/A | #N/A | #N/A | #N/A | #N/A | #N/A | #N/A | #N/A | #N/A | #N/A | #N/A | #N/A | #N/A | #N/A | #N/A | #N/A | #N/A | #N/A | #N/A | #N/A | #N/A | #N/A | #N/A | #N/A | #N/A | #N/A | #N/A | #N/A | #N/A | #N/A | 3.022 | 2.91 | 2.798 | 2.686 | 2.574 | 2.462 | 2.3748 | 2.2876 | 2.2004 | 2.1132 | 2.026 | 1.9584 | 1.8908 | 1.8232 | 1.7556 | 1.688 | 1.6348 | 1.5816 | 1.5284 | 1.4752 | 1.422 | 1.3776 | 1.3332 | 1.2888 | 1.2444 | 1.2 | 1.1652 | 1.1304 | 1.0956 | 1.0608 | 1.026 | 0.9972 | 0.9684 | 0.9396 | 0.9108 | 0.882 | 0.878 | 0.874 | 0.87 | 0.866 | 0.862 | 0.858 | 0.854 | 0.85 | 0.846 | 0.842 | 0.84 | 0.838 | 0.836 | 0.834 | 0.832 | 0.828 | 0.824 | 0.82 | 0.816 | 0.812 | 0.81 | 0.808 | 0.806 | 0.804 | 0.802 | 0.7996 | 0.7972 | 0.7948 | 0.7924 | 0.79 | 0.788 | 0.786 | 0.784 | 0.782 | 0.78 | #N/A | #N/A | #N/A | #N/A | #N/A
[33 empty] | R507 | 27 | 787 | #N/A | #N/A | #N/A | #N/A | #N/A | #N/A | #N/A | #N/A | #N/A | #N/A | #N/A | #N/A | #N/A | #N/A | #N/A | #N/A | #N/A | #N/A | #N/A | #N/A | #N/A | #N/A | #N/A | #N/A | #N/A | #N/A | #N/A | #N/A | #N/A | #N/A | #N/A | #N/A | #N/A | #N/A | #N/A | #N/A | #N/A | #N/A | #N/A | #N/A | #N/A | #N/A | #N/A | #N/A | #N/A | #N/A | #N/A | #N/A | #N/A | #N/A | #N/A | #N/A | #N/A | #N/A | #N/A | 3.074 | 2.96 | 2.846 | 2.732 | 2.618 | 2.504 | 2.4156 | 2.3272 | 2.2388 | 2.1504 | 2.062 | 1.9928 | 1.9236 | 1.8544 | 1.7852 | 1.716 | 1.6616 | 1.6072 | 1.5528 | 1.4984 | 1.444 | 1.3992 | 1.3544 | 1.3096 | 1.2648 | 1.22 | 1.1844 | 1.1488 | 1.1132 | 1.0776 | 1.042 | 1.0124 | 0.9828 | 0.9532 | 0.9236 | 0.894 | 0.89 | 0.886 | 0.882 | 0.878 | 0.874 | 0.87 | 0.866 | 0.862 | 0.858 | 0.854 | 0.852 | 0.85 | 0.848 | 0.846 | 0.844 | 0.84 | 0.836 | 0.832 | 0.828 | 0.824 | 0.822 | 0.82 | 0.818 | 0.816 | 0.814 | 0.8112 | 0.8084 | 0.8056 | 0.8028 | 0.8 | 0.798 | 0.796 | 0.794 | 0.792 | 0.79 | #N/A | #N/A | #N/A | #N/A | #N/A
[33 empty] | R507 | 28 | 788 | #N/A | #N/A | #N/A | #N/A | #N/A | #N/A | #N/A | #N/A | #N/A | #N/A | #N/A | #N/A | #N/A | #N/A | #N/A | #N/A | #N/A | #N/A | #N/A | #N/A | #N/A | #N/A | #N/A | #N/A | #N/A | #N/A | #N/A | #N/A | #N/A | #N/A | #N/A | #N/A | #N/A | #N/A | #N/A | #N/A | #N/A | #N/A | #N/A | #N/A | #N/A | #N/A | #N/A | #N/A | #N/A | #N/A | #N/A | #N/A | #N/A | #N/A | #N/A | #N/A | #N/A | #N/A | #N/A | 3.126 | 3.01 | 2.894 | 2.778 | 2.662 | 2.546 | 2.4564 | 2.3668 | 2.2772 | 2.1876 | 2.098 | 2.0272 | 1.9564 | 1.8856 | 1.8148 | 1.744 | 1.6884 | 1.6328 | 1.5772 | 1.5216 | 1.466 | 1.4208 | 1.3756 | 1.3304 | 1.2852 | 1.24 | 1.2036 | 1.1672 | 1.1308 | 1.0944 | 1.058 | 1.0276 | 0.9972 | 0.9668 | 0.9364 | 0.906 | 0.902 | 0.898 | 0.894 | 0.89 | 0.886 | 0.882 | 0.878 | 0.874 | 0.87 | 0.866 | 0.864 | 0.862 | 0.86 | 0.858 | 0.856 | 0.852 | 0.848 | 0.844 | 0.84 | 0.836 | 0.834 | 0.832 | 0.83 | 0.828 | 0.826 | 0.8228 | 0.8196 | 0.8164 | 0.8132 | 0.81 | 0.808 | 0.806 | 0.804 | 0.802 | 0.8 | #N/A | #N/A | #N/A | #N/A | #N/A
[33 empty] | R507 | 29 | 789 | #N/A | #N/A | #N/A | #N/A | #N/A | #N/A | #N/A | #N/A | #N/A | #N/A | #N/A | #N/A | #N/A | #N/A | #N/A | #N/A | #N/A | #N/A | #N/A | #N/A | #N/A | #N/A | #N/A | #N/A | #N/A | #N/A | #N/A | #N/A | #N/A | #N/A | #N/A | #N/A | #N/A | #N/A | #N/A | #N/A | #N/A | #N/A | #N/A | #N/A | #N/A | #N/A | #N/A | #N/A | #N/A | #N/A | #N/A | #N/A | #N/A | #N/A | #N/A | #N/A | #N/A | #N/A | #N/A | 3.178 | 3.06 | 2.942 | 2.824 | 2.706 | 2.588 | 2.4972 | 2.4064 | 2.3156 | 2.2248 | 2.134 | 2.0616 | 1.9892 | 1.9168 | 1.8444 | 1.772 | 1.7152 | 1.6584 | 1.6016 | 1.5448 | 1.488 | 1.4424 | 1.3968 | 1.3512 | 1.3056 | 1.26 | 1.2228 | 1.1856 | 1.1484 | 1.1112 | 1.074 | 1.0428 | 1.0116 | 0.9804 | 0.9492 | 0.918 | 0.914 | 0.91 | 0.906 | 0.902 | 0.898 | 0.894 | 0.89 | 0.886 | 0.882 | 0.878 | 0.876 | 0.874 | 0.872 | 0.87 | 0.868 | 0.864 | 0.86 | 0.856 | 0.852 | 0.848 | 0.846 | 0.844 | 0.842 | 0.84 | 0.838 | 0.8344 | 0.8308 | 0.8272 | 0.8236 | 0.82 | 0.818 | 0.816 | 0.814 | 0.812 | 0.81 | #N/A | #N/A | #N/A | #N/A | #N/A
[33 empty] | R507 | 30 | 790 | #N/A | #N/A | #N/A | #N/A | #N/A | #N/A | #N/A | #N/A | #N/A | #N/A | #N/A | #N/A | #N/A | #N/A | #N/A | #N/A | #N/A | #N/A | #N/A | #N/A | #N/A | #N/A | #N/A | #N/A | #N/A | #N/A | #N/A | #N/A | #N/A | #N/A | #N/A | #N/A | #N/A | #N/A | #N/A | #N/A | #N/A | #N/A | #N/A | #N/A | #N/A | #N/A | #N/A | #N/A | #N/A | #N/A | #N/A | #N/A | #N/A | #N/A | #N/A | #N/A | #N/A | #N/A | #N/A | 3.23 | 3.11 | 2.99 | 2.87 | 2.75 | 2.63 | 2.538 | 2.446 | 2.354 | 2.262 | 2.17 | 2.096 | 2.022 | 1.948 | 1.874 | 1.8 | 1.742 | 1.684 | 1.626 | 1.568 | 1.51 | 1.464 | 1.418 | 1.372 | 1.326 | 1.28 | 1.242 | 1.204 | 1.166 | 1.128 | 1.09 | 1.058 | 1.026 | 0.994 | 0.962 | 0.93 | 0.926 | 0.922 | 0.918 | 0.914 | 0.91 | 0.906 | 0.902 | 0.898 | 0.894 | 0.89 | 0.888 | 0.886 | 0.884 | 0.882 | 0.88 | 0.876 | 0.872 | 0.868 | 0.864 | 0.86 | 0.858 | 0.856 | 0.854 | 0.852 | 0.85 | 0.846 | 0.842 | 0.838 | 0.834 | 0.83 | 0.828 | 0.826 | 0.824 | 0.822 | 0.82 | 0.818 | 0.816 | 0.814 | 0.812 | 0.81
[33 empty] | R507 | 31 | 791 | #N/A | #N/A | #N/A | #N/A | #N/A | #N/A | #N/A | #N/A | #N/A | #N/A | #N/A | #N/A | #N/A | #N/A | #N/A | #N/A | #N/A | #N/A | #N/A | #N/A | #N/A | #N/A | #N/A | #N/A | #N/A | #N/A | #N/A | #N/A | #N/A | #N/A | #N/A | #N/A | #N/A | #N/A | #N/A | #N/A | #N/A | #N/A | #N/A | #N/A | #N/A | #N/A | #N/A | #N/A | #N/A | #N/A | #N/A | #N/A | #N/A | #N/A | #N/A | #N/A | #N/A | #N/A | #N/A | 3.296 | 3.1732 | 3.0504 | 2.9276 | 2.8048 | 2.682 | 2.5876 | 2.4932 | 2.3988 | 2.3044 | 2.21 | 2.1348 | 2.0596 | 1.9844 | 1.9092 | 1.834 | 1.7748 | 1.7156 | 1.6564 | 1.5972 | 1.538 | 1.4908 | 1.4436 | 1.3964 | 1.3492 | 1.302 | 1.2632 | 1.2244 | 1.1856 | 1.1468 | 1.108 | 1.0756 | 1.0432 | 1.0108 | 0.9784 | 0.946 | 0.942 | 0.938 | 0.934 | 0.93 | 0.926 | 0.922 | 0.918 | 0.914 | 0.91 | 0.906 | 0.9036 | 0.9012 | 0.8988 | 0.8964 | 0.894 | 0.89 | 0.886 | 0.882 | 0.878 | 0.874 | 0.8716 | 0.8692 | 0.8668 | 0.8644 | 0.862 | 0.8584 | 0.8548 | 0.8512 | 0.8476 | 0.844 | 0.8416 | 0.8392 | 0.8368 | 0.8344 | 0.832 | 0.83 | 0.828 | 0.826 | 0.824 | 0.822
[33 empty] | R507 | 32 | 792 | #N/A | #N/A | #N/A | #N/A | #N/A | #N/A | #N/A | #N/A | #N/A | #N/A | #N/A | #N/A | #N/A | #N/A | #N/A | #N/A | #N/A | #N/A | #N/A | #N/A | #N/A | #N/A | #N/A | #N/A | #N/A | #N/A | #N/A | #N/A | #N/A | #N/A | #N/A | #N/A | #N/A | #N/A | #N/A | #N/A | #N/A | #N/A | #N/A | #N/A | #N/A | #N/A | #N/A | #N/A | #N/A | #N/A | #N/A | #N/A | #N/A | #N/A | #N/A | #N/A | #N/A | #N/A | #N/A | 3.362 | 3.2364 | 3.1108 | 2.9852 | 2.8596 | 2.734 | 2.6372 | 2.5404 | 2.4436 | 2.3468 | 2.25 | 2.1736 | 2.0972 | 2.0208 | 1.9444 | 1.868 | 1.8076 | 1.7472 | 1.6868 | 1.6264 | 1.566 | 1.5176 | 1.4692 | 1.4208 | 1.3724 | 1.324 | 1.2844 | 1.2448 | 1.2052 | 1.1656 | 1.126 | 1.0932 | 1.0604 | 1.0276 | 0.9948 | 0.962 | 0.958 | 0.954 | 0.95 | 0.946 | 0.942 | 0.938 | 0.934 | 0.93 | 0.926 | 0.922 | 0.9192 | 0.9164 | 0.9136 | 0.9108 | 0.908 | 0.904 | 0.9 | 0.896 | 0.892 | 0.888 | 0.8852 | 0.8824 | 0.8796 | 0.8768 | 0.874 | 0.8708 | 0.8676 | 0.8644 | 0.8612 | 0.858 | 0.8552 | 0.8524 | 0.8496 | 0.8468 | 0.844 | 0.842 | 0.84 | 0.838 | 0.836 | 0.834
[33 empty] | R507 | 33 | 793 | #N/A | #N/A | #N/A | #N/A | #N/A | #N/A | #N/A | #N/A | #N/A | #N/A | #N/A | #N/A | #N/A | #N/A | #N/A | #N/A | #N/A | #N/A | #N/A | #N/A | #N/A | #N/A | #N/A | #N/A | #N/A | #N/A | #N/A | #N/A | #N/A | #N/A | #N/A | #N/A | #N/A | #N/A | #N/A | #N/A | #N/A | #N/A | #N/A | #N/A | #N/A | #N/A | #N/A | #N/A | #N/A | #N/A | #N/A | #N/A | #N/A | #N/A | #N/A | #N/A | #N/A | #N/A | #N/A | 3.428 | 3.2996 | 3.1712 | 3.0428 | 2.9144 | 2.786 | 2.6868 | 2.5876 | 2.4884 | 2.3892 | 2.29 | 2.2124 | 2.1348 | 2.0572 | 1.9796 | 1.902 | 1.8404 | 1.7788 | 1.7172 | 1.6556 | 1.594 | 1.5444 | 1.4948 | 1.4452 | 1.3956 | 1.346 | 1.3056 | 1.2652 | 1.2248 | 1.1844 | 1.144 | 1.1108 | 1.0776 | 1.0444 | 1.0112 | 0.978 | 0.974 | 0.97 | 0.966 | 0.962 | 0.958 | 0.954 | 0.95 | 0.946 | 0.942 | 0.938 | 0.9348 | 0.9316 | 0.9284 | 0.9252 | 0.922 | 0.918 | 0.914 | 0.91 | 0.906 | 0.902 | 0.8988 | 0.8956 | 0.8924 | 0.8892 | 0.886 | 0.8832 | 0.8804 | 0.8776 | 0.8748 | 0.872 | 0.8688 | 0.8656 | 0.8624 | 0.8592 | 0.856 | 0.854 | 0.852 | 0.85 | 0.848 | 0.846
[33 empty] | R507 | 34 | 794 | #N/A | #N/A | #N/A | #N/A | #N/A | #N/A | #N/A | #N/A | #N/A | #N/A | #N/A | #N/A | #N/A | #N/A | #N/A | #N/A | #N/A | #N/A | #N/A | #N/A | #N/A | #N/A | #N/A | #N/A | #N/A | #N/A | #N/A | #N/A | #N/A | #N/A | #N/A | #N/A | #N/A | #N/A | #N/A | #N/A | #N/A | #N/A | #N/A | #N/A | #N/A | #N/A | #N/A | #N/A | #N/A | #N/A | #N/A | #N/A | #N/A | #N/A | #N/A | #N/A | #N/A | #N/A | #N/A | 3.494 | 3.3628 | 3.2316 | 3.1004 | 2.9692 | 2.838 | 2.7364 | 2.6348 | 2.5332 | 2.4316 | 2.33 | 2.2512 | 2.1724 | 2.0936 | 2.0148 | 1.936 | 1.8732 | 1.8104 | 1.7476 | 1.6848 | 1.622 | 1.5712 | 1.5204 | 1.4696 | 1.4188 | 1.368 | 1.3268 | 1.2856 | 1.2444 | 1.2032 | 1.162 | 1.1284 | 1.0948 | 1.0612 | 1.0276 | 0.994 | 0.99 | 0.986 | 0.982 | 0.978 | 0.974 | 0.97 | 0.966 | 0.962 | 0.958 | 0.954 | 0.9504 | 0.9468 | 0.9432 | 0.9396 | 0.936 | 0.932 | 0.928 | 0.924 | 0.92 | 0.916 | 0.9124 | 0.9088 | 0.9052 | 0.9016 | 0.898 | 0.8956 | 0.8932 | 0.8908 | 0.8884 | 0.886 | 0.8824 | 0.8788 | 0.8752 | 0.8716 | 0.868 | 0.866 | 0.864 | 0.862 | 0.86 | 0.858
[33 empty] | R507 | 35 | 795 | #N/A | #N/A | #N/A | #N/A | #N/A | #N/A | #N/A | #N/A | #N/A | #N/A | #N/A | #N/A | #N/A | #N/A | #N/A | #N/A | #N/A | #N/A | #N/A | #N/A | #N/A | #N/A | #N/A | #N/A | #N/A | #N/A | #N/A | #N/A | #N/A | #N/A | #N/A | #N/A | #N/A | #N/A | #N/A | #N/A | #N/A | #N/A | #N/A | #N/A | #N/A | #N/A | #N/A | #N/A | #N/A | #N/A | #N/A | #N/A | #N/A | #N/A | #N/A | #N/A | #N/A | #N/A | #N/A | 3.56 | 3.426 | 3.292 | 3.158 | 3.024 | 2.89 | 2.786 | 2.682 | 2.578 | 2.474 | 2.37 | 2.29 | 2.21 | 2.13 | 2.05 | 1.97 | 1.906 | 1.842 | 1.778 | 1.714 | 1.65 | 1.598 | 1.546 | 1.494 | 1.442 | 1.39 | 1.348 | 1.306 | 1.264 | 1.222 | 1.18 | 1.146 | 1.112 | 1.078 | 1.044 | 1.01 | 1.006 | 1.002 | 0.998 | 0.994 | 0.99 | 0.986 | 0.982 | 0.978 | 0.974 | 0.97 | 0.966 | 0.962 | 0.958 | 0.954 | 0.95 | 0.946 | 0.942 | 0.938 | 0.934 | 0.93 | 0.926 | 0.922 | 0.918 | 0.914 | 0.91 | 0.908 | 0.906 | 0.904 | 0.902 | 0.9 | 0.896 | 0.892 | 0.888 | 0.884 | 0.88 | 0.878 | 0.876 | 0.874 | 0.872 | 0.87
[33 empty] | R507 | 36 | 796 | #N/A | #N/A | #N/A | #N/A | #N/A | #N/A | #N/A | #N/A | #N/A | #N/A | #N/A | #N/A | #N/A | #N/A | #N/A | #N/A | #N/A | #N/A | #N/A | #N/A | #N/A | #N/A | #N/A | #N/A | #N/A | #N/A | #N/A | #N/A | #N/A | #N/A | #N/A | #N/A | #N/A | #N/A | #N/A | #N/A | #N/A | #N/A | #N/A | #N/A | #N/A | #N/A | #N/A | #N/A | #N/A | #N/A | #N/A | #N/A | #N/A | #N/A | #N/A | #N/A | #N/A | #N/A | #N/A | 3.644 | 3.5064 | 3.3688 | 3.2312 | 3.0936 | 2.956 | 2.8492 | 2.7424 | 2.6356 | 2.5288 | 2.422 | 2.34 | 2.258 | 2.176 | 2.094 | 2.012 | 1.9464 | 1.8808 | 1.8152 | 1.7496 | 1.684 | 1.6308 | 1.5776 | 1.5244 | 1.4712 | 1.418 | 1.3752 | 1.3324 | 1.2896 | 1.2468 | 1.204 | 1.1692 | 1.1344 | 1.0996 | 1.0648 | 1.03 | 1.0256 | 1.0212 | 1.0168 | 1.0124 | 1.008 | 1.004 | 1 | 0.996 | 0.992 | 0.988 | 0.9836 | 0.9792 | 0.9748 | 0.9704 | 0.966 | 0.962 | 0.958 | 0.954 | 0.95 | 0.946 | 0.942 | 0.938 | 0.934 | 0.93 | 0.926 | 0.9236 | 0.9212 | 0.9188 | 0.9164 | 0.914 | 0.9104 | 0.9068 | 0.9032 | 0.8996 | 0.896 | 0.8936 | 0.8912 | 0.8888 | 0.8864 | 0.884
[33 empty] | R507 | 37 | 797 | #N/A | #N/A | #N/A | #N/A | #N/A | #N/A | #N/A | #N/A | #N/A | #N/A | #N/A | #N/A | #N/A | #N/A | #N/A | #N/A | #N/A | #N/A | #N/A | #N/A | #N/A | #N/A | #N/A | #N/A | #N/A | #N/A | #N/A | #N/A | #N/A | #N/A | #N/A | #N/A | #N/A | #N/A | #N/A | #N/A | #N/A | #N/A | #N/A | #N/A | #N/A | #N/A | #N/A | #N/A | #N/A | #N/A | #N/A | #N/A | #N/A | #N/A | #N/A | #N/A | #N/A | #N/A | #N/A | 3.728 | 3.5868 | 3.4456 | 3.3044 | 3.1632 | 3.022 | 2.9124 | 2.8028 | 2.6932 | 2.5836 | 2.474 | 2.39 | 2.306 | 2.222 | 2.138 | 2.054 | 1.9868 | 1.9196 | 1.8524 | 1.7852 | 1.718 | 1.6636 | 1.6092 | 1.5548 | 1.5004 | 1.446 | 1.4024 | 1.3588 | 1.3152 | 1.2716 | 1.228 | 1.1924 | 1.1568 | 1.1212 | 1.0856 | 1.05 | 1.0452 | 1.0404 | 1.0356 | 1.0308 | 1.026 | 1.022 | 1.018 | 1.014 | 1.01 | 1.006 | 1.0012 | 0.9964 | 0.9916 | 0.9868 | 0.982 | 0.978 | 0.974 | 0.97 | 0.966 | 0.962 | 0.958 | 0.954 | 0.95 | 0.946 | 0.942 | 0.9392 | 0.9364 | 0.9336 | 0.9308 | 0.928 | 0.9248 | 0.9216 | 0.9184 | 0.9152 | 0.912 | 0.9092 | 0.9064 | 0.9036 | 0.9008 | 0.898
[33 empty] | R507 | 38 | 798 | #N/A | #N/A | #N/A | #N/A | #N/A | #N/A | #N/A | #N/A | #N/A | #N/A | #N/A | #N/A | #N/A | #N/A | #N/A | #N/A | #N/A | #N/A | #N/A | #N/A | #N/A | #N/A | #N/A | #N/A | #N/A | #N/A | #N/A | #N/A | #N/A | #N/A | #N/A | #N/A | #N/A | #N/A | #N/A | #N/A | #N/A | #N/A | #N/A | #N/A | #N/A | #N/A | #N/A | #N/A | #N/A | #N/A | #N/A | #N/A | #N/A | #N/A | #N/A | #N/A | #N/A | #N/A | #N/A | 3.812 | 3.6672 | 3.5224 | 3.3776 | 3.2328 | 3.088 | 2.9756 | 2.8632 | 2.7508 | 2.6384 | 2.526 | 2.44 | 2.354 | 2.268 | 2.182 | 2.096 | 2.0272 | 1.9584 | 1.8896 | 1.8208 | 1.752 | 1.6964 | 1.6408 | 1.5852 | 1.5296 | 1.474 | 1.4296 | 1.3852 | 1.3408 | 1.2964 | 1.252 | 1.2156 | 1.1792 | 1.1428 | 1.1064 | 1.07 | 1.0648 | 1.0596 | 1.0544 | 1.0492 | 1.044 | 1.04 | 1.036 | 1.032 | 1.028 | 1.024 | 1.0188 | 1.0136 | 1.0084 | 1 | 0.998 | 0.994 | 0.99 | 0.986 | 0.982 | 0.978 | 0.974 | 0.97 | 0.966 | 0.962 | 0.958 | 0.9548 | 0.9516 | 0.9484 | 0.9452 | 0.942 | 0.9392 | 0.9364 | 0.9336 | 0.9308 | 0.928 | 0.9248 | 0.9216 | 0.9184 | 0.9152 | 0.912
[33 empty] | R507 | 39 | 799 | #N/A | #N/A | #N/A | #N/A | #N/A | #N/A | #N/A | #N/A | #N/A | #N/A | #N/A | #N/A | #N/A | #N/A | #N/A | #N/A | #N/A | #N/A | #N/A | #N/A | #N/A | #N/A | #N/A | #N/A | #N/A | #N/A | #N/A | #N/A | #N/A | #N/A | #N/A | #N/A | #N/A | #N/A | #N/A | #N/A | #N/A | #N/A | #N/A | #N/A | #N/A | #N/A | #N/A | #N/A | #N/A | #N/A | #N/A | #N/A | #N/A | #N/A | #N/A | #N/A | #N/A | #N/A | #N/A | 3.896 | 3.7476 | 3.5992 | 3.4508 | 3.3024 | 3.154 | 3.0388 | 2.9236 | 2.8084 | 2.6932 | 2.578 | 2.49 | 2.402 | 2.314 | 2.226 | 2.138 | 2.0676 | 1.9972 | 1.9268 | 1.8564 | 1.786 | 1.7292 | 1.6724 | 1.6156 | 1.5588 | 1.502 | 1.4568 | 1.4116 | 1.3664 | 1.3212 | 1.276 | 1.2388 | 1.2016 | 1.1644 | 1.1272 | 1.09 | 1.0844 | 1.0788 | 1.0732 | 1.0676 | 1.062 | 1.058 | 1.054 | 1.05 | 1.046 | 1.042 | 1.0364 | 1.0308 | 1.0252 | 1.0196 | 1.014 | 1.01 | 1.006 | 1.002 | 0.998 | 0.994 | 0.99 | 0.986 | 0.982 | 0.978 | 0.974 | 0.9704 | 0.9668 | 0.9632 | 0.9596 | 0.956 | 0.9536 | 0.9512 | 0.9488 | 0.9464 | 0.944 | 0.9404 | 0.9368 | 0.9332 | 0.9296 | 0.926
[33 empty] | R507 | 40 | 800 | #N/A | #N/A | #N/A | #N/A | #N/A | #N/A | #N/A | #N/A | #N/A | #N/A | #N/A | #N/A | #N/A | #N/A | #N/A | #N/A | #N/A | #N/A | #N/A | #N/A | #N/A | #N/A | #N/A | #N/A | #N/A | #N/A | #N/A | #N/A | #N/A | #N/A | #N/A | #N/A | #N/A | #N/A | #N/A | #N/A | #N/A | #N/A | #N/A | #N/A | #N/A | #N/A | #N/A | #N/A | #N/A | #N/A | #N/A | #N/A | #N/A | #N/A | #N/A | #N/A | #N/A | #N/A | #N/A | 3.98 | 3.828 | 3.676 | 3.524 | 3.372 | 3.22 | 3.102 | 2.984 | 2.866 | 2.748 | 2.63 | 2.54 | 2.45 | 2.36 | 2.27 | 2.18 | 2.108 | 2.036 | 1.964 | 1.892 | 1.82 | 1.762 | 1.704 | 1.646 | 1.588 | 1.53 | 1.484 | 1.438 | 1.392 | 1.346 | 1.3 | 1.262 | 1.224 | 1.186 | 1.148 | 1.11 | 1.104 | 1.098 | 1.092 | 1.086 | 1.08 | 1.076 | 1.072 | 1.068 | 1.064 | 1.06 | 1.054 | 1.048 | 1.042 | 1.036 | 1.03 | 1.026 | 1.022 | 1.018 | 1.014 | 1.01 | 1.006 | 1.002 | 0.998 | 0.994 | 0.99 | 0.986 | 0.982 | 0.978 | 0.974 | 0.97 | 0.968 | 0.966 | 0.964 | 0.962 | 0.96 | 0.956 | 0.952 | 0.948 | 0.944 | 0.94
[33 empty] | R507 | 41 | 801 | #N/A | #N/A | #N/A | #N/A | #N/A | #N/A | #N/A | #N/A | #N/A | #N/A | #N/A | #N/A | #N/A | #N/A | #N/A | #N/A | #N/A | #N/A | #N/A | #N/A | #N/A | #N/A | #N/A | #N/A | #N/A | #N/A | #N/A | #N/A | #N/A | #N/A | #N/A | #N/A | #N/A | #N/A | #N/A | #N/A | #N/A | #N/A | #N/A | #N/A | #N/A | #N/A | #N/A | #N/A | #N/A | #N/A | #N/A | #N/A | #N/A | #N/A | #N/A | #N/A | #N/A | #N/A | #N/A | 4.09 | 4.0528 | 4.0156 | 3.9784 | 3.9412 | 3.904 | 3.6628 | 3.4216 | 3.1804 | 2.9392 | 2.698 | 2.6052 | 2.5124 | 2.4196 | 2.3268 | 2.234 | 2.16 | 2.086 | 2.012 | 1.938 | 1.864 | 1.8044 | 1.7448 | 1.6852 | 1.6256 | 1.566 | 1.5188 | 1.4716 | 1.4244 | 1.3772 | 1.33 | 1.2908 | 1.2516 | 1.2124 | 1.1732 | 1.134 | 1.128 | 1.122 | 1.116 | 1.11 | 1.104 | 1.0996 | 1.0952 | 1.0908 | 1.0864 | 1.082 | 1.076 | 1.07 | 1.064 | 1.058 | 1.052 | 1.0476 | 1.0432 | 1.0388 | 1.0344 | 1.03 | 1.026 | 1.022 | 1.018 | 1.014 | 1.01 | 1.006 | 1.002 | 0.998 | 0.994 | 0.99 | 0.9876 | 0.9852 | 0.9828 | 0.9804 | 0.978 | 0.974 | 0.97 | 0.966 | 0.962 | 0.958
[33 empty] | R507 | 42 | 802 | #N/A | #N/A | #N/A | #N/A | #N/A | #N/A | #N/A | #N/A | #N/A | #N/A | #N/A | #N/A | #N/A | #N/A | #N/A | #N/A | #N/A | #N/A | #N/A | #N/A | #N/A | #N/A | #N/A | #N/A | #N/A | #N/A | #N/A | #N/A | #N/A | #N/A | #N/A | #N/A | #N/A | #N/A | #N/A | #N/A | #N/A | #N/A | #N/A | #N/A | #N/A | #N/A | #N/A | #N/A | #N/A | #N/A | #N/A | #N/A | #N/A | #N/A | #N/A | #N/A | #N/A | #N/A | #N/A | 4.2 | 4.2776 | 4.3552 | 4.4328 | 4.5104 | 4.588 | 4.2236 | 3.8592 | 3.4948 | 3.1304 | 2.766 | 2.6704 | 2.5748 | 2.4792 | 2.3836 | 2.288 | 2.212 | 2.136 | 2.06 | 1.984 | 1.908 | 1.8468 | 1.7856 | 1.7244 | 1.6632 | 1.602 | 1.5536 | 1.5052 | 1.4568 | 1.4084 | 1.36 | 1.3196 | 1.2792 | 1.2388 | 1.1984 | 1.158 | 1.152 | 1.146 | 1.14 | 1.134 | 1.128 | 1.1232 | 1.1184 | 1.1136 | 1.1088 | 1.104 | 1.098 | 1.092 | 1.086 | 1.08 | 1.074 | 1.0692 | 1.0644 | 1.0596 | 1.0548 | 1.05 | 1.046 | 1.042 | 1.038 | 1.034 | 1.03 | 1.026 | 1.022 | 1.018 | 1.014 | 1.01 | 1.0072 | 1.0044 | 1.0016 | 0.9988 | 0.996 | 0.992 | 0.988 | 0.984 | 0.98 | 0.976
[33 empty] | R507 | 43 | 803 | #N/A | #N/A | #N/A | #N/A | #N/A | #N/A | #N/A | #N/A | #N/A | #N/A | #N/A | #N/A | #N/A | #N/A | #N/A | #N/A | #N/A | #N/A | #N/A | #N/A | #N/A | #N/A | #N/A | #N/A | #N/A | #N/A | #N/A | #N/A | #N/A | #N/A | #N/A | #N/A | #N/A | #N/A | #N/A | #N/A | #N/A | #N/A | #N/A | #N/A | #N/A | #N/A | #N/A | #N/A | #N/A | #N/A | #N/A | #N/A | #N/A | #N/A | #N/A | #N/A | #N/A | #N/A | #N/A | 4.31 | 4.5024 | 4.6948 | 4.8872 | 5.0796 | 5.272 | 4.7844 | 4.2968 | 3.8092 | 3.3216 | 2.834 | 2.7356 | 2.6372 | 2.5388 | 2.4404 | 2.342 | 2.264 | 2.186 | 2.108 | 2.03 | 1.952 | 1.8892 | 1.8264 | 1.7636 | 1.7008 | 1.638 | 1.5884 | 1.5388 | 1.4892 | 1.4396 | 1.39 | 1.3484 | 1.3068 | 1.2652 | 1.2236 | 1.182 | 1.176 | 1.17 | 1.164 | 1.158 | 1.152 | 1.1468 | 1.1416 | 1.1364 | 1.1312 | 1.126 | 1.12 | 1.114 | 1.108 | 1.102 | 1.096 | 1.0908 | 1.0856 | 1.0804 | 1.0752 | 1.07 | 1.066 | 1.062 | 1.058 | 1.054 | 1.05 | 1.046 | 1.042 | 1.038 | 1.034 | 1.03 | 1.0268 | 1.0236 | 1.0204 | 1.0172 | 1.014 | 1.01 | 1.006 | 1.002 | 0.998 | 0.994
[33 empty] | R507 | 44 | 804 | #N/A | #N/A | #N/A | #N/A | #N/A | #N/A | #N/A | #N/A | #N/A | #N/A | #N/A | #N/A | #N/A | #N/A | #N/A | #N/A | #N/A | #N/A | #N/A | #N/A | #N/A | #N/A | #N/A | #N/A | #N/A | #N/A | #N/A | #N/A | #N/A | #N/A | #N/A | #N/A | #N/A | #N/A | #N/A | #N/A | #N/A | #N/A | #N/A | #N/A | #N/A | #N/A | #N/A | #N/A | #N/A | #N/A | #N/A | #N/A | #N/A | #N/A | #N/A | #N/A | #N/A | #N/A | #N/A | 4.42 | 4.7272 | 5.0344 | 5.3416 | 5.6488 | 5.956 | 5.3452 | 4.7344 | 4.1236 | 3.5128 | 2.902 | 2.8008 | 2.6996 | 2.5984 | 2.4972 | 2.396 | 2.316 | 2.236 | 2.156 | 2.076 | 1.996 | 1.9316 | 1.8672 | 1.8028 | 1.7384 | 1.674 | 1.6232 | 1.5724 | 1.5216 | 1.4708 | 1.42 | 1.3772 | 1.3344 | 1.2916 | 1.2488 | 1.206 | 1.2 | 1.194 | 1.188 | 1.182 | 1.176 | 1.1704 | 1.1648 | 1.1592 | 1.1536 | 1.148 | 1.142 | 1.136 | 1.13 | 1.124 | 1.118 | 1.1124 | 1.1068 | 1.1012 | 1.0956 | 1.09 | 1.086 | 1.082 | 1.078 | 1.074 | 1.07 | 1.066 | 1.062 | 1.058 | 1.054 | 1.05 | 1.0464 | 1.0428 | 1.0392 | 1.0356 | 1.032 | 1.028 | 1.024 | 1.02 | 1.016 | 1.012
[33 empty] | R507 | 45 | 805 | #N/A | #N/A | #N/A | #N/A | #N/A | #N/A | #N/A | #N/A | #N/A | #N/A | #N/A | #N/A | #N/A | #N/A | #N/A | #N/A | #N/A | #N/A | #N/A | #N/A | #N/A | #N/A | #N/A | #N/A | #N/A | #N/A | #N/A | #N/A | #N/A | #N/A | #N/A | #N/A | #N/A | #N/A | #N/A | #N/A | #N/A | #N/A | #N/A | #N/A | #N/A | #N/A | #N/A | #N/A | #N/A | #N/A | #N/A | #N/A | #N/A | #N/A | #N/A | #N/A | #N/A | #N/A | #N/A | 4.53 | 4.952 | 5.374 | 5.796 | 6.218 | 6.64 | 5.906 | 5.172 | 4.438 | 3.704 | 2.97 | 2.866 | 2.762 | 2.658 | 2.554 | 2.45 | 2.368 | 2.286 | 2.204 | 2.122 | 2.04 | 1.974 | 1.908 | 1.842 | 1.776 | 1.71 | 1.658 | 1.606 | 1.554 | 1.502 | 1.45 | 1.406 | 1.362 | 1.318 | 1.274 | 1.23 | 1.224 | 1.218 | 1.212 | 1.206 | 1.2 | 1.194 | 1.188 | 1.182 | 1.176 | 1.17 | 1.164 | 1.158 | 1.152 | 1.146 | 1.14 | 1.134 | 1.128 | 1.122 | 1.116 | 1.11 | 1.106 | 1.102 | 1.098 | 1.094 | 1.09 | 1.086 | 1.082 | 1.078 | 1.074 | 1.07 | 1.066 | 1.062 | 1.058 | 1.054 | 1.05 | 1.046 | 1.042 | 1.038 | 1.034 | 1.03
[33 empty] | R507 | 46 | 806 | #N/A | #N/A | #N/A | #N/A | #N/A | #N/A | #N/A | #N/A | #N/A | #N/A | #N/A | #N/A | #N/A | #N/A | #N/A | #N/A | #N/A | #N/A | #N/A | #N/A | #N/A | #N/A | #N/A | #N/A | #N/A | #N/A | #N/A | #N/A | #N/A | #N/A | #N/A | #N/A | #N/A | #N/A | #N/A | #N/A | #N/A | #N/A | #N/A | #N/A | #N/A | #N/A | #N/A | #N/A | #N/A | #N/A | #N/A | #N/A | #N/A | #N/A | #N/A | #N/A | #N/A | #N/A | #N/A | 4.682 | 4.9772 | 5.2724 | 5.5676 | 5.8628 | 6.158 | 5.5388 | 4.9196 | 4.3004 | 3.6812 | 3.062 | 2.954 | 2.846 | 2.738 | 2.63 | 2.522 | 2.4372 | 2.3524 | 2.2676 | 2.1828 | 2.098 | 2.03 | 1.962 | 1.894 | 1.826 | 1.758 | 1.704 | 1.65 | 1.596 | 1.542 | 1.488 | 1.4432 | 1.3984 | 1.3536 | 1.3088 | 1.264 | 1.2572 | 1.2504 | 1.2436 | 1.2368 | 1.23 | 1.2236 | 1.2172 | 1.2108 | 1.2044 | 1.198 | 1.192 | 1.186 | 1.18 | 1.174 | 1.168 | 1.1616 | 1.1552 | 1.1488 | 1.1424 | 1.136 | 1.132 | 1.128 | 1.124 | 1.12 | 1.116 | 1.1116 | 1.1072 | 1.1028 | 1.0984 | 1.094 | 1.09 | 1.086 | 1.082 | 1.078 | 1.074 | 1.07 | 1.066 | 1.062 | 1.058 | 1.054
[33 empty] | R507 | 47 | 807 | #N/A | #N/A | #N/A | #N/A | #N/A | #N/A | #N/A | #N/A | #N/A | #N/A | #N/A | #N/A | #N/A | #N/A | #N/A | #N/A | #N/A | #N/A | #N/A | #N/A | #N/A | #N/A | #N/A | #N/A | #N/A | #N/A | #N/A | #N/A | #N/A | #N/A | #N/A | #N/A | #N/A | #N/A | #N/A | #N/A | #N/A | #N/A | #N/A | #N/A | #N/A | #N/A | #N/A | #N/A | #N/A | #N/A | #N/A | #N/A | #N/A | #N/A | #N/A | #N/A | #N/A | #N/A | #N/A | 4.834 | 5.0024 | 5.1708 | 5.3392 | 5.5076 | 5.676 | 5.1716 | 4.6672 | 4.1628 | 3.6584 | 3.154 | 3.042 | 2.93 | 2.818 | 2.706 | 2.594 | 2.5064 | 2.4188 | 2.3312 | 2.2436 | 2.156 | 2.086 | 2.016 | 1.946 | 1.876 | 1.806 | 1.75 | 1.694 | 1.638 | 1.582 | 1.526 | 1.4804 | 1.4348 | 1.3892 | 1.3436 | 1.298 | 1.2904 | 1.2828 | 1.2752 | 1.2676 | 1.26 | 1.2532 | 1.2464 | 1.2396 | 1.2328 | 1.226 | 1.22 | 1.214 | 1.208 | 1.202 | 1.196 | 1.1892 | 1.1824 | 1.1756 | 1.1688 | 1.162 | 1.158 | 1.154 | 1.15 | 1.146 | 1.142 | 1.1372 | 1.1324 | 1.1276 | 1.1228 | 1.118 | 1.114 | 1.11 | 1.106 | 1.102 | 1.098 | 1.094 | 1.09 | 1.086 | 1.082 | 1.078
[33 empty] | R507 | 48 | 808 | #N/A | #N/A | #N/A | #N/A | #N/A | #N/A | #N/A | #N/A | #N/A | #N/A | #N/A | #N/A | #N/A | #N/A | #N/A | #N/A | #N/A | #N/A | #N/A | #N/A | #N/A | #N/A | #N/A | #N/A | #N/A | #N/A | #N/A | #N/A | #N/A | #N/A | #N/A | #N/A | #N/A | #N/A | #N/A | #N/A | #N/A | #N/A | #N/A | #N/A | #N/A | #N/A | #N/A | #N/A | #N/A | #N/A | #N/A | #N/A | #N/A | #N/A | #N/A | #N/A | #N/A | #N/A | #N/A | 4.986 | 5.0276 | 5.0692 | 5.1108 | 5.1524 | 5.194 | 4.8044 | 4.4148 | 4.0252 | 3.6356 | 3.246 | 3.13 | 3.014 | 2.898 | 2.782 | 2.666 | 2.5756 | 2.4852 | 2.3948 | 2.3044 | 2.214 | 2.142 | 2.07 | 1.998 | 1.926 | 1.854 | 1.796 | 1.738 | 1.68 | 1.622 | 1.564 | 1.5176 | 1.4712 | 1.4248 | 1.3784 | 1.332 | 1.3236 | 1.3152 | 1.3068 | 1.2984 | 1.29 | 1.2828 | 1.2756 | 1.2684 | 1.2612 | 1.254 | 1.248 | 1.242 | 1.236 | 1.23 | 1.224 | 1.2168 | 1.2096 | 1.2024 | 1.1952 | 1.188 | 1.184 | 1.18 | 1.176 | 1.172 | 1.168 | 1.1628 | 1.1576 | 1.1524 | 1.1472 | 1.142 | 1.138 | 1.134 | 1.13 | 1.126 | 1.122 | 1.118 | 1.114 | 1.11 | 1.106 | 1.102
[33 empty] | R507 | 49 | 809 | #N/A | #N/A | #N/A | #N/A | #N/A | #N/A | #N/A | #N/A | #N/A | #N/A | #N/A | #N/A | #N/A | #N/A | #N/A | #N/A | #N/A | #N/A | #N/A | #N/A | #N/A | #N/A | #N/A | #N/A | #N/A | #N/A | #N/A | #N/A | #N/A | #N/A | #N/A | #N/A | #N/A | #N/A | #N/A | #N/A | #N/A | #N/A | #N/A | #N/A | #N/A | #N/A | #N/A | #N/A | #N/A | #N/A | #N/A | #N/A | #N/A | #N/A | #N/A | #N/A | #N/A | #N/A | #N/A | 5.138 | 5.0528 | 4.9676 | 4.8824 | 4.7972 | 4.712 | 4.4372 | 4.1624 | 3.8876 | 3.6128 | 3.338 | 3.218 | 3.098 | 2.978 | 2.858 | 2.738 | 2.6448 | 2.5516 | 2.4584 | 2.3652 | 2.272 | 2.198 | 2.124 | 2.05 | 1.976 | 1.902 | 1.842 | 1.782 | 1.722 | 1.662 | 1.602 | 1.5548 | 1.5076 | 1.4604 | 1.4132 | 1.366 | 1.3568 | 1.3476 | 1.3384 | 1.3292 | 1.32 | 1.3124 | 1.3048 | 1.2972 | 1.2896 | 1.282 | 1.276 | 1.27 | 1.264 | 1.258 | 1.252 | 1.2444 | 1.2368 | 1.2292 | 1.2216 | 1.214 | 1.21 | 1.206 | 1.202 | 1.198 | 1.194 | 1.1884 | 1.1828 | 1.1772 | 1.1716 | 1.166 | 1.162 | 1.158 | 1.154 | 1.15 | 1.146 | 1.142 | 1.138 | 1.134 | 1.13 | 1.126
[33 empty] | R507 | 50 | 810 | #N/A | #N/A | #N/A | #N/A | #N/A | #N/A | #N/A | #N/A | #N/A | #N/A | #N/A | #N/A | #N/A | #N/A | #N/A | #N/A | #N/A | #N/A | #N/A | #N/A | #N/A | #N/A | #N/A | #N/A | #N/A | #N/A | #N/A | #N/A | #N/A | #N/A | #N/A | #N/A | #N/A | #N/A | #N/A | #N/A | #N/A | #N/A | #N/A | #N/A | #N/A | #N/A | #N/A | #N/A | #N/A | #N/A | #N/A | #N/A | #N/A | #N/A | #N/A | #N/A | #N/A | #N/A | #N/A | 5.29 | 5.078 | 4.866 | 4.654 | 4.442 | 4.23 | 4.07 | 3.91 | 3.75 | 3.59 | 3.43 | 3.306 | 3.182 | 3.058 | 2.934 | 2.81 | 2.714 | 2.618 | 2.522 | 2.426 | 2.33 | 2.254 | 2.178 | 2.102 | 2.026 | 1.95 | 1.888 | 1.826 | 1.764 | 1.702 | 1.64 | 1.592 | 1.544 | 1.496 | 1.448 | 1.4 | 1.39 | 1.38 | 1.37 | 1.36 | 1.35 | 1.342 | 1.334 | 1.326 | 1.318 | 1.31 | 1.304 | 1.298 | 1.292 | 1.286 | 1.28 | 1.272 | 1.264 | 1.256 | 1.248 | 1.24 | 1.236 | 1.232 | 1.228 | 1.224 | 1.22 | 1.214 | 1.208 | 1.202 | 1.196 | 1.19 | 1.186 | 1.182 | 1.178 | 1.174 | 1.17 | 1.166 | 1.162 | 1.158 | 1.154 | 1.15
[33 empty] | R507 | 51 | 811 | #N/A | #N/A | #N/A | #N/A | #N/A | #N/A | #N/A | #N/A | #N/A | #N/A | #N/A | #N/A | #N/A | #N/A | #N/A | #N/A | #N/A | #N/A | #N/A | #N/A | #N/A | #N/A | #N/A | #N/A | #N/A | #N/A | #N/A | #N/A | #N/A | #N/A | #N/A | #N/A | #N/A | #N/A | #N/A | #N/A | #N/A | #N/A | #N/A | #N/A | #N/A | #N/A | #N/A | #N/A | #N/A | #N/A | #N/A | #N/A | #N/A | #N/A | #N/A | #N/A | #N/A | #N/A | #N/A | 5.52 | 5.2972 | 5.0744 | 4.8516 | 4.6288 | 4.406 | 4.238 | 4.07 | 3.902 | 3.734 | 3.566 | 3.4364 | 3.3068 | 3.1772 | 3.0476 | 2.918 | 2.8172 | 2.7164 | 2.6156 | 2.5148 | 2.414 | 2.3348 | 2.2556 | 2.1764 | 2.0972 | 2.018 | 1.9536 | 1.8892 | 1.8248 | 1.7604 | 1.696 | 1.6456 | 1.5952 | 1.5448 | 1.4944 | 1.444 | 1.434 | 1.424 | 1.414 | 1.404 | 1.394 | 1.3856 | 1.3772 | 1.3688 | 1.3604 | 1.352 | 1.3452 | 1.3384 | 1.3316 | 1.3248 | 1.318 | 1.31 | 1.302 | 1.294 | 1.286 | 1.278 | 1.2732 | 1.2684 | 1.2636 | 1.2588 | 1.254 | 1.248 | 1.242 | 1.236 | 1.23 | 1.224 | 1.2196 | 1.2152 | 1.2108 | 1.2064 | 1.202 | 1.1976 | 1.1932 | 1.1888 | 1.1844 | 1.18
[33 empty] | R507 | 52 | 812 | #N/A | #N/A | #N/A | #N/A | #N/A | #N/A | #N/A | #N/A | #N/A | #N/A | #N/A | #N/A | #N/A | #N/A | #N/A | #N/A | #N/A | #N/A | #N/A | #N/A | #N/A | #N/A | #N/A | #N/A | #N/A | #N/A | #N/A | #N/A | #N/A | #N/A | #N/A | #N/A | #N/A | #N/A | #N/A | #N/A | #N/A | #N/A | #N/A | #N/A | #N/A | #N/A | #N/A | #N/A | #N/A | #N/A | #N/A | #N/A | #N/A | #N/A | #N/A | #N/A | #N/A | #N/A | #N/A | 5.75 | 5.5164 | 5.2828 | 5.0492 | 4.8156 | 4.582 | 4.406 | 4.23 | 4.054 | 3.878 | 3.702 | 3.5668 | 3.4316 | 3.2964 | 3.1612 | 3.026 | 2.9204 | 2.8148 | 2.7092 | 2.6036 | 2.498 | 2.4156 | 2.3332 | 2.2508 | 2.1684 | 2.086 | 2.0192 | 1.9524 | 1.8856 | 1.8188 | 1.752 | 1.6992 | 1.6464 | 1.5936 | 1.5408 | 1.488 | 1.478 | 1.468 | 1.458 | 1.448 | 1.438 | 1.4292 | 1.4204 | 1.4116 | 1.4028 | 1.394 | 1.3864 | 1.3788 | 1.3712 | 1.3636 | 1.356 | 1.348 | 1.34 | 1.332 | 1.324 | 1.316 | 1.3104 | 1.3048 | 1.2992 | 1.2936 | 1.288 | 1.282 | 1.276 | 1.27 | 1.264 | 1.258 | 1.2532 | 1.2484 | 1.2436 | 1.2388 | 1.234 | 1.2292 | 1.2244 | 1.2196 | 1.2148 | 1.21
[33 empty] | R507 | 53 | 813 | #N/A | #N/A | #N/A | #N/A | #N/A | #N/A | #N/A | #N/A | #N/A | #N/A | #N/A | #N/A | #N/A | #N/A | #N/A | #N/A | #N/A | #N/A | #N/A | #N/A | #N/A | #N/A | #N/A | #N/A | #N/A | #N/A | #N/A | #N/A | #N/A | #N/A | #N/A | #N/A | #N/A | #N/A | #N/A | #N/A | #N/A | #N/A | #N/A | #N/A | #N/A | #N/A | #N/A | #N/A | #N/A | #N/A | #N/A | #N/A | #N/A | #N/A | #N/A | #N/A | #N/A | #N/A | #N/A | 5.98 | 5.7356 | 5.4912 | 5.2468 | 5.0024 | 4.758 | 4.574 | 4.39 | 4.206 | 4.022 | 3.838 | 3.6972 | 3.5564 | 3.4156 | 3.2748 | 3.134 | 3.0236 | 2.9132 | 2.8028 | 2.6924 | 2.582 | 2.4964 | 2.4108 | 2.3252 | 2.2396 | 2.154 | 2.0848 | 2.0156 | 1.9464 | 1.8772 | 1.808 | 1.7528 | 1.6976 | 1.6424 | 1.5872 | 1.532 | 1.522 | 1.512 | 1.502 | 1.492 | 1.482 | 1.4728 | 1.4636 | 1.4544 | 1.4452 | 1.436 | 1.4276 | 1.4192 | 1.4108 | 1.4024 | 1.394 | 1.386 | 1.378 | 1.37 | 1.362 | 1.354 | 1.3476 | 1.3412 | 1.3348 | 1.3284 | 1.322 | 1.316 | 1.31 | 1.304 | 1.298 | 1.292 | 1.2868 | 1.2816 | 1.2764 | 1.2712 | 1.266 | 1.2608 | 1.2556 | 1.2504 | 1.2452 | 1.24
[33 empty] | R507 | 54 | 814 | #N/A | #N/A | #N/A | #N/A | #N/A | #N/A | #N/A | #N/A | #N/A | #N/A | #N/A | #N/A | #N/A | #N/A | #N/A | #N/A | #N/A | #N/A | #N/A | #N/A | #N/A | #N/A | #N/A | #N/A | #N/A | #N/A | #N/A | #N/A | #N/A | #N/A | #N/A | #N/A | #N/A | #N/A | #N/A | #N/A | #N/A | #N/A | #N/A | #N/A | #N/A | #N/A | #N/A | #N/A | #N/A | #N/A | #N/A | #N/A | #N/A | #N/A | #N/A | #N/A | #N/A | #N/A | #N/A | 6.21 | 5.9548 | 5.6996 | 5.4444 | 5.1892 | 4.934 | 4.742 | 4.55 | 4.358 | 4.166 | 3.974 | 3.8276 | 3.6812 | 3.5348 | 3.3884 | 3.242 | 3.1268 | 3.0116 | 2.8964 | 2.7812 | 2.666 | 2.5772 | 2.4884 | 2.3996 | 2.3108 | 2.222 | 2.1504 | 2.0788 | 2.0072 | 1.9356 | 1.864 | 1.8064 | 1.7488 | 1.6912 | 1.6336 | 1.576 | 1.566 | 1.556 | 1.546 | 1.536 | 1.526 | 1.5164 | 1.5068 | 1.4972 | 1.4876 | 1.478 | 1.4688 | 1.4596 | 1.4504 | 1.4412 | 1.432 | 1.424 | 1.416 | 1.408 | 1.4 | 1.392 | 1.3848 | 1.3776 | 1.3704 | 1.3632 | 1.356 | 1.35 | 1.344 | 1.338 | 1.332 | 1.326 | 1.3204 | 1.3148 | 1.3092 | 1.3036 | 1.298 | 1.2924 | 1.2868 | 1.2812 | 1.2756 | 1.27
[33 empty] | R507 | 55 | 815 | #N/A | #N/A | #N/A | #N/A | #N/A | #N/A | #N/A | #N/A | #N/A | #N/A | #N/A | #N/A | #N/A | #N/A | #N/A | #N/A | #N/A | #N/A | #N/A | #N/A | #N/A | #N/A | #N/A | #N/A | #N/A | #N/A | #N/A | #N/A | #N/A | #N/A | #N/A | #N/A | #N/A | #N/A | #N/A | #N/A | #N/A | #N/A | #N/A | #N/A | #N/A | #N/A | #N/A | #N/A | #N/A | #N/A | #N/A | #N/A | #N/A | #N/A | #N/A | #N/A | #N/A | #N/A | #N/A | 6.44 | 6.174 | 5.908 | 5.642 | 5.376 | 5.11 | 4.91 | 4.71 | 4.51 | 4.31 | 4.11 | 3.958 | 3.806 | 3.654 | 3.502 | 3.35 | 3.23 | 3.11 | 2.99 | 2.87 | 2.75 | 2.658 | 2.566 | 2.474 | 2.382 | 2.29 | 2.216 | 2.142 | 2.068 | 1.994 | 1.92 | 1.86 | 1.8 | 1.74 | 1.68 | 1.62 | 1.61 | 1.6 | 1.59 | 1.58 | 1.57 | 1.56 | 1.55 | 1.54 | 1.53 | 1.52 | 1.51 | 1.5 | 1.49 | 1.48 | 1.47 | 1.462 | 1.454 | 1.446 | 1.438 | 1.43 | 1.422 | 1.414 | 1.406 | 1.398 | 1.39 | 1.384 | 1.378 | 1.372 | 1.366 | 1.36 | 1.354 | 1.348 | 1.342 | 1.336 | 1.33 | 1.324 | 1.318 | 1.312 | 1.306 | 1.3
[33 empty] | R507 | 56 | 816 | #N/A | #N/A | #N/A | #N/A | #N/A | #N/A | #N/A | #N/A | #N/A | #N/A | #N/A | #N/A | #N/A | #N/A | #N/A | #N/A | #N/A | #N/A | #N/A | #N/A | #N/A | #N/A | #N/A | #N/A | #N/A | #N/A | #N/A | #N/A | #N/A | #N/A | #N/A | #N/A | #N/A | #N/A | #N/A | #N/A | #N/A | #N/A | #N/A | #N/A | #N/A | #N/A | #N/A | #N/A | #N/A | #N/A | #N/A | #N/A | #N/A | #N/A | #N/A | #N/A | #N/A | #N/A | #N/A | 6.842 | 6.5556 | 6.2692 | 5.9828 | 5.6964 | 5.41 | 5.1956 | 4.9812 | 4.7668 | 4.5524 | 4.338 | 4.1756 | 4.0132 | 3.8508 | 3.6884 | 3.526 | 3.3984 | 3.2708 | 3.1432 | 3.0156 | 2.888 | 2.7904 | 2.6928 | 2.5952 | 2.4976 | 2.4 | 2.3216 | 2.2432 | 2.1648 | 2.0864 | 2.008 | 1.9448 | 1.8816 | 1.8184 | 1.7552 | 1.692 | 1.6808 | 1.6696 | 1.6584 | 1.6472 | 1.636 | 1.6252 | 1.6144 | 1.6036 | 1.5928 | 1.582 | 1.5712 | 1.5604 | 1.5496 | 1.5388 | 1.528 | 1.5196 | 1.5112 | 1.5028 | 1.4944 | 1.486 | 1.4772 | 1.4684 | 1.4596 | 1.4508 | 1.442 | 1.4356 | 1.4292 | 1.4228 | 1.4164 | 1.41 | 1.4036 | 1.3972 | 1.3908 | 1.3844 | 1.378 | 1.372 | 1.366 | 1.36 | 1.354 | 1.348
[33 empty] | R507 | 57 | 817 | #N/A | #N/A | #N/A | #N/A | #N/A | #N/A | #N/A | #N/A | #N/A | #N/A | #N/A | #N/A | #N/A | #N/A | #N/A | #N/A | #N/A | #N/A | #N/A | #N/A | #N/A | #N/A | #N/A | #N/A | #N/A | #N/A | #N/A | #N/A | #N/A | #N/A | #N/A | #N/A | #N/A | #N/A | #N/A | #N/A | #N/A | #N/A | #N/A | #N/A | #N/A | #N/A | #N/A | #N/A | #N/A | #N/A | #N/A | #N/A | #N/A | #N/A | #N/A | #N/A | #N/A | #N/A | #N/A | 7.244 | 6.9372 | 6.6304 | 6.3236 | 6.0168 | 5.71 | 5.4812 | 5.2524 | 5.0236 | 4.7948 | 4.566 | 4.3932 | 4.2204 | 4.0476 | 3.8748 | 3.702 | 3.5668 | 3.4316 | 3.2964 | 3.1612 | 3.026 | 2.9228 | 2.8196 | 2.7164 | 2.6132 | 2.51 | 2.4272 | 2.3444 | 2.2616 | 2.1788 | 2.096 | 2.0296 | 1.9632 | 1.8968 | 1.8304 | 1.764 | 1.7516 | 1.7392 | 1.7268 | 1.7144 | 1.702 | 1.6904 | 1.6788 | 1.6672 | 1.6556 | 1.644 | 1.6324 | 1.6208 | 1.6092 | 1.5976 | 1.586 | 1.5772 | 1.5684 | 1.5596 | 1.5508 | 1.542 | 1.5324 | 1.5228 | 1.5132 | 1.5036 | 1.494 | 1.4872 | 1.4804 | 1.4736 | 1.4668 | 1.46 | 1.4532 | 1.4464 | 1.4396 | 1.4328 | 1.426 | 1.42 | 1.414 | 1.408 | 1.402 | 1.396
[33 empty] | R507 | 58 | 818 | #N/A | #N/A | #N/A | #N/A | #N/A | #N/A | #N/A | #N/A | #N/A | #N/A | #N/A | #N/A | #N/A | #N/A | #N/A | #N/A | #N/A | #N/A | #N/A | #N/A | #N/A | #N/A | #N/A | #N/A | #N/A | #N/A | #N/A | #N/A | #N/A | #N/A | #N/A | #N/A | #N/A | #N/A | #N/A | #N/A | #N/A | #N/A | #N/A | #N/A | #N/A | #N/A | #N/A | #N/A | #N/A | #N/A | #N/A | #N/A | #N/A | #N/A | #N/A | #N/A | #N/A | #N/A | #N/A | 7.646 | 7.3188 | 6.9916 | 6.6644 | 6.3372 | 6.01 | 5.7668 | 5.5236 | 5.2804 | 5.0372 | 4.794 | 4.6108 | 4.4276 | 4.2444 | 4.0612 | 3.878 | 3.7352 | 3.5924 | 3.4496 | 3.3068 | 3.164 | 3.0552 | 2.9464 | 2.8376 | 2.7288 | 2.62 | 2.5328 | 2.4456 | 2.3584 | 2.2712 | 2.184 | 2.1144 | 2.0448 | 1.9752 | 1.9056 | 1.836 | 1.8224 | 1.8088 | 1.7952 | 1.7816 | 1.768 | 1.7556 | 1.7432 | 1.7308 | 1.7184 | 1.706 | 1.6936 | 1.6812 | 1.6688 | 1.6564 | 1.644 | 1.6348 | 1.6256 | 1.6164 | 1.6072 | 1.598 | 1.5876 | 1.5772 | 1.5668 | 1.5564 | 1.546 | 1.5388 | 1.5316 | 1.5244 | 1.5172 | 1.51 | 1.5028 | 1.4956 | 1.4884 | 1.4812 | 1.474 | 1.468 | 1.462 | 1.456 | 1.45 | 1.444
[33 empty] | R507 | 59 | 819 | #N/A | #N/A | #N/A | #N/A | #N/A | #N/A | #N/A | #N/A | #N/A | #N/A | #N/A | #N/A | #N/A | #N/A | #N/A | #N/A | #N/A | #N/A | #N/A | #N/A | #N/A | #N/A | #N/A | #N/A | #N/A | #N/A | #N/A | #N/A | #N/A | #N/A | #N/A | #N/A | #N/A | #N/A | #N/A | #N/A | #N/A | #N/A | #N/A | #N/A | #N/A | #N/A | #N/A | #N/A | #N/A | #N/A | #N/A | #N/A | #N/A | #N/A | #N/A | #N/A | #N/A | #N/A | #N/A | 8.048 | 7.7004 | 7.3528 | 7.0052 | 6.6576 | 6.31 | 6.0524 | 5.7948 | 5.5372 | 5.2796 | 5.022 | 4.8284 | 4.6348 | 4.4412 | 4.2476 | 4.054 | 3.9036 | 3.7532 | 3.6028 | 3.4524 | 3.302 | 3.1876 | 3.0732 | 2.9588 | 2.8444 | 2.73 | 2.6384 | 2.5468 | 2.4552 | 2.3636 | 2.272 | 2.1992 | 2.1264 | 2.0536 | 1.9808 | 1.908 | 1.8932 | 1.8784 | 1.8636 | 1.8488 | 1.834 | 1.8208 | 1.8076 | 1.7944 | 1.7812 | 1.768 | 1.7548 | 1.7416 | 1.7284 | 1.7152 | 1.702 | 1.6924 | 1.6828 | 1.6732 | 1.6636 | 1.654 | 1.6428 | 1.6316 | 1.6204 | 1.6092 | 1.598 | 1.5904 | 1.5828 | 1.5752 | 1.5676 | 1.56 | 1.5524 | 1.5448 | 1.5372 | 1.5296 | 1.522 | 1.516 | 1.51 | 1.504 | 1.498 | 1.492
[33 empty] | R507 | 60 | 820 | #N/A | #N/A | #N/A | #N/A | #N/A | #N/A | #N/A | #N/A | #N/A | #N/A | #N/A | #N/A | #N/A | #N/A | #N/A | #N/A | #N/A | #N/A | #N/A | #N/A | #N/A | #N/A | #N/A | #N/A | #N/A | #N/A | #N/A | #N/A | #N/A | #N/A | #N/A | #N/A | #N/A | #N/A | #N/A | #N/A | #N/A | #N/A | #N/A | #N/A | #N/A | #N/A | #N/A | #N/A | #N/A | #N/A | #N/A | #N/A | #N/A | #N/A | #N/A | #N/A | #N/A | #N/A | #N/A | 8.45 | 8.082 | 7.714 | 7.346 | 6.978 | 6.61 | 6.338 | 6.066 | 5.794 | 5.522 | 5.25 | 5.046 | 4.842 | 4.638 | 4.434 | 4.23 | 4.072 | 3.914 | 3.756 | 3.598 | 3.44 | 3.32 | 3.2 | 3.08 | 2.96 | 2.84 | 2.744 | 2.648 | 2.552 | 2.456 | 2.36 | 2.284 | 2.208 | 2.132 | 2.056 | 1.98 | 1.964 | 1.948 | 1.932 | 1.916 | 1.9 | 1.886 | 1.872 | 1.858 | 1.844 | 1.83 | 1.816 | 1.802 | 1.788 | 1.774 | 1.76 | 1.75 | 1.74 | 1.73 | 1.72 | 1.71 | 1.698 | 1.686 | 1.674 | 1.662 | 1.65 | 1.642 | 1.634 | 1.626 | 1.618 | 1.61 | 1.602 | 1.594 | 1.586 | 1.578 | 1.57 | 1.564 | 1.558 | 1.552 | 1.546 | 1.54
[33 empty] | R507 | 61 | 821 | #N/A | #N/A | #N/A | #N/A | #N/A | #N/A | #N/A | #N/A | #N/A | #N/A | #N/A | #N/A | #N/A | #N/A | #N/A | #N/A | #N/A | #N/A | #N/A | #N/A | #N/A | #N/A | #N/A | #N/A | #N/A | #N/A | #N/A | #N/A | #N/A | #N/A | #N/A | #N/A | #N/A | #N/A | #N/A | #N/A | #N/A | #N/A | #N/A | #N/A | #N/A | #N/A | #N/A | #N/A | #N/A | #N/A | #N/A | #N/A | #N/A | #N/A | #N/A | #N/A | #N/A | #N/A | #N/A | #N/A | #N/A | #N/A | #N/A | #N/A | #N/A | #N/A | #N/A | #N/A | #N/A | #N/A | #N/A | #N/A | #N/A | #N/A | #N/A | #N/A | #N/A | #N/A | #N/A | #N/A | #N/A | #N/A | #N/A | #N/A | #N/A | #N/A | #N/A | #N/A | #N/A | #N/A | #N/A | #N/A | #N/A | #N/A | #N/A | #N/A | #N/A | #N/A | #N/A | #N/A | #N/A | #N/A | #N/A | #N/A | #N/A | #N/A | #N/A | #N/A | #N/A | #N/A | #N/A | #N/A | #N/A | #N/A | #N/A | #N/A | #N/A | #N/A | #N/A | #N/A | #N/A | #N/A | #N/A | #N/A | #N/A | #N/A | #N/A | #N/A | #N/A | #N/A | #N/A | #N/A | #N/A | #N/A | #N/A
[33 empty] | R507 | 62 | 822 | #N/A | #N/A | #N/A | #N/A | #N/A | #N/A | #N/A | #N/A | #N/A | #N/A | #N/A | #N/A | #N/A | #N/A | #N/A | #N/A | #N/A | #N/A | #N/A | #N/A | #N/A | #N/A | #N/A | #N/A | #N/A | #N/A | #N/A | #N/A | #N/A | #N/A | #N/A | #N/A | #N/A | #N/A | #N/A | #N/A | #N/A | #N/A | #N/A | #N/A | #N/A | #N/A | #N/A | #N/A | #N/A | #N/A | #N/A | #N/A | #N/A | #N/A | #N/A | #N/A | #N/A | #N/A | #N/A | #N/A | #N/A | #N/A | #N/A | #N/A | #N/A | #N/A | #N/A | #N/A | #N/A | #N/A | #N/A | #N/A | #N/A | #N/A | #N/A | #N/A | #N/A | #N/A | #N/A | #N/A | #N/A | #N/A | #N/A | #N/A | #N/A | #N/A | #N/A | #N/A | #N/A | #N/A | #N/A | #N/A | #N/A | #N/A | #N/A | #N/A | #N/A | #N/A | #N/A | #N/A | #N/A | #N/A | #N/A | #N/A | #N/A | #N/A | #N/A | #N/A | #N/A | #N/A | #N/A | #N/A | #N/A | #N/A | #N/A | #N/A | #N/A | #N/A | #N/A | #N/A | #N/A | #N/A | #N/A | #N/A | #N/A | #N/A | #N/A | #N/A | #N/A | #N/A | #N/A | #N/A | #N/A | #N/A | #N/A
[33 empty] | R507 | 63 | 823 | #N/A | #N/A | #N/A | #N/A | #N/A | #N/A | #N/A | #N/A | #N/A | #N/A | #N/A | #N/A | #N/A | #N/A | #N/A | #N/A | #N/A | #N/A | #N/A | #N/A | #N/A | #N/A | #N/A | #N/A | #N/A | #N/A | #N/A | #N/A | #N/A | #N/A | #N/A | #N/A | #N/A | #N/A | #N/A | #N/A | #N/A | #N/A | #N/A | #N/A | #N/A | #N/A | #N/A | #N/A | #N/A | #N/A | #N/A | #N/A | #N/A | #N/A | #N/A | #N/A | #N/A | #N/A | #N/A | #N/A | #N/A | #N/A | #N/A | #N/A | #N/A | #N/A | #N/A | #N/A | #N/A | #N/A | #N/A | #N/A | #N/A | #N/A | #N/A | #N/A | #N/A | #N/A | #N/A | #N/A | #N/A | #N/A | #N/A | #N/A | #N/A | #N/A | #N/A | #N/A | #N/A | #N/A | #N/A | #N/A | #N/A | #N/A | #N/A | #N/A | #N/A | #N/A | #N/A | #N/A | #N/A | #N/A | #N/A | #N/A | #N/A | #N/A | #N/A | #N/A | #N/A | #N/A | #N/A | #N/A | #N/A | #N/A | #N/A | #N/A | #N/A | #N/A | #N/A | #N/A | #N/A | #N/A | #N/A | #N/A | #N/A | #N/A | #N/A | #N/A | #N/A | #N/A | #N/A | #N/A | #N/A | #N/A | #N/A
[33 empty] | R507 | 64 | 824 | #N/A | #N/A | #N/A | #N/A | #N/A | #N/A | #N/A | #N/A | #N/A | #N/A | #N/A | #N/A | #N/A | #N/A | #N/A | #N/A | #N/A | #N/A | #N/A | #N/A | #N/A | #N/A | #N/A | #N/A | #N/A | #N/A | #N/A | #N/A | #N/A | #N/A | #N/A | #N/A | #N/A | #N/A | #N/A | #N/A | #N/A | #N/A | #N/A | #N/A | #N/A | #N/A | #N/A | #N/A | #N/A | #N/A | #N/A | #N/A | #N/A | #N/A | #N/A | #N/A | #N/A | #N/A | #N/A | #N/A | #N/A | #N/A | #N/A | #N/A | #N/A | #N/A | #N/A | #N/A | #N/A | #N/A | #N/A | #N/A | #N/A | #N/A | #N/A | #N/A | #N/A | #N/A | #N/A | #N/A | #N/A | #N/A | #N/A | #N/A | #N/A | #N/A | #N/A | #N/A | #N/A | #N/A | #N/A | #N/A | #N/A | #N/A | #N/A | #N/A | #N/A | #N/A | #N/A | #N/A | #N/A | #N/A | #N/A | #N/A | #N/A | #N/A | #N/A | #N/A | #N/A | #N/A | #N/A | #N/A | #N/A | #N/A | #N/A | #N/A | #N/A | #N/A | #N/A | #N/A | #N/A | #N/A | #N/A | #N/A | #N/A | #N/A | #N/A | #N/A | #N/A | #N/A | #N/A | #N/A | #N/A | #N/A | #N/A
[33 empty] | R507 | 65 | 825 | #N/A | #N/A | #N/A | #N/A | #N/A | #N/A | #N/A | #N/A | #N/A | #N/A | #N/A | #N/A | #N/A | #N/A | #N/A | #N/A | #N/A | #N/A | #N/A | #N/A | #N/A | #N/A | #N/A | #N/A | #N/A | #N/A | #N/A | #N/A | #N/A | #N/A | #N/A | #N/A | #N/A | #N/A | #N/A | #N/A | #N/A | #N/A | #N/A | #N/A | #N/A | #N/A | #N/A | #N/A | #N/A | #N/A | #N/A | #N/A | #N/A | #N/A | #N/A | #N/A | #N/A | #N/A | #N/A | #N/A | #N/A | #N/A | #N/A | #N/A | #N/A | #N/A | #N/A | #N/A | #N/A | #N/A | #N/A | #N/A | #N/A | #N/A | #N/A | #N/A | #N/A | #N/A | #N/A | #N/A | #N/A | #N/A | #N/A | #N/A | #N/A | #N/A | #N/A | #N/A | #N/A | #N/A | #N/A | #N/A | #N/A | #N/A | #N/A | #N/A | #N/A | #N/A | #N/A | #N/A | #N/A | #N/A | #N/A | #N/A | #N/A | #N/A | #N/A | #N/A | #N/A | #N/A | #N/A | #N/A | #N/A | #N/A | #N/A | #N/A | #N/A | #N/A | #N/A | #N/A | #N/A | #N/A | #N/A | #N/A | #N/A | #N/A | #N/A | #N/A | #N/A | #N/A | #N/A | #N/A | #N/A | #N/A | #N/A
[33 empty] | R744 | -40 | 830 | #N/A | #N/A | #N/A | #N/A | #N/A | #N/A | #N/A | #N/A | #N/A | #N/A | #N/A | #N/A | #N/A | #N/A | #N/A | #N/A | #N/A | #N/A | #N/A | #N/A | #N/A | #N/A | #N/A | #N/A | #N/A | #N/A | #N/A | #N/A | #N/A | #N/A | #N/A | #N/A | #N/A | #N/A | #N/A | #N/A | #N/A | #N/A | #N/A | #N/A | #N/A | #N/A | #N/A | #N/A | #N/A | #N/A | #N/A | #N/A | #N/A | #N/A | #N/A | #N/A | #N/A | #N/A | #N/A | #N/A | #N/A | #N/A | #N/A | #N/A | #N/A | #N/A | #N/A | #N/A | #N/A | #N/A | #N/A | #N/A | #N/A | #N/A | #N/A | #N/A | #N/A | #N/A | #N/A | #N/A | #N/A | #N/A | #N/A | #N/A | #N/A | #N/A | #N/A | #N/A | #N/A | #N/A | #N/A | #N/A | #N/A | #N/A | #N/A | #N/A | #N/A | #N/A | #N/A | #N/A | #N/A | #N/A | #N/A | #N/A | #N/A | #N/A | #N/A | #N/A | #N/A | #N/A | #N/A | #N/A | #N/A | #N/A | #N/A | #N/A | #N/A | #N/A | #N/A | #N/A | #N/A | #N/A | #N/A | #N/A | #N/A | #N/A | #N/A | #N/A | #N/A | #N/A | #N/A | #N/A | #N/A | #N/A | #N/A
[33 empty] | R744 | -39 | 831 | #N/A | #N/A | #N/A | #N/A | #N/A | #N/A | #N/A | #N/A | #N/A | #N/A | #N/A | #N/A | #N/A | #N/A | #N/A | #N/A | #N/A | #N/A | #N/A | #N/A | #N/A | #N/A | #N/A | #N/A | #N/A | #N/A | #N/A | #N/A | #N/A | #N/A | #N/A | #N/A | #N/A | #N/A | #N/A | #N/A | #N/A | #N/A | #N/A | #N/A | #N/A | #N/A | #N/A | #N/A | #N/A | #N/A | #N/A | #N/A | #N/A | #N/A | #N/A | #N/A | #N/A | #N/A | #N/A | #N/A | #N/A | #N/A | #N/A | #N/A | #N/A | #N/A | #N/A | #N/A | #N/A | #N/A | #N/A | #N/A | #N/A | #N/A | #N/A | #N/A | #N/A | #N/A | #N/A | #N/A | #N/A | #N/A | #N/A | #N/A | #N/A | #N/A | #N/A | #N/A | #N/A | #N/A | #N/A | #N/A | #N/A | #N/A | #N/A | #N/A | #N/A | #N/A | #N/A | #N/A | #N/A | #N/A | #N/A | #N/A | #N/A | #N/A | #N/A | #N/A | #N/A | #N/A | #N/A | #N/A | #N/A | #N/A | #N/A | #N/A | #N/A | #N/A | #N/A | #N/A | #N/A | #N/A | #N/A | #N/A | #N/A | #N/A | #N/A | #N/A | #N/A | #N/A | #N/A | #N/A | #N/A | #N/A | #N/A
[33 empty] | R744 | -38 | 832 | #N/A | #N/A | #N/A | #N/A | #N/A | #N/A | #N/A | #N/A | #N/A | #N/A | #N/A | #N/A | #N/A | #N/A | #N/A | #N/A | #N/A | #N/A | #N/A | #N/A | #N/A | #N/A | #N/A | #N/A | #N/A | #N/A | #N/A | #N/A | #N/A | #N/A | #N/A | #N/A | #N/A | #N/A | #N/A | #N/A | #N/A | #N/A | #N/A | #N/A | #N/A | #N/A | #N/A | #N/A | #N/A | #N/A | #N/A | #N/A | #N/A | #N/A | #N/A | #N/A | #N/A | #N/A | #N/A | #N/A | #N/A | #N/A | #N/A | #N/A | #N/A | #N/A | #N/A | #N/A | #N/A | #N/A | #N/A | #N/A | #N/A | #N/A | #N/A | #N/A | #N/A | #N/A | #N/A | #N/A | #N/A | #N/A | #N/A | #N/A | #N/A | #N/A | #N/A | #N/A | #N/A | #N/A | #N/A | #N/A | #N/A | #N/A | #N/A | #N/A | #N/A | #N/A | #N/A | #N/A | #N/A | #N/A | #N/A | #N/A | #N/A | #N/A | #N/A | #N/A | #N/A | #N/A | #N/A | #N/A | #N/A | #N/A | #N/A | #N/A | #N/A | #N/A | #N/A | #N/A | #N/A | #N/A | #N/A | #N/A | #N/A | #N/A | #N/A | #N/A | #N/A | #N/A | #N/A | #N/A | #N/A | #N/A | #N/A
[33 empty] | R744 | -37 | 833 | #N/A | #N/A | #N/A | #N/A | #N/A | #N/A | #N/A | #N/A | #N/A | #N/A | #N/A | #N/A | #N/A | #N/A | #N/A | #N/A | #N/A | #N/A | #N/A | #N/A | #N/A | #N/A | #N/A | #N/A | #N/A | #N/A | #N/A | #N/A | #N/A | #N/A | #N/A | #N/A | #N/A | #N/A | #N/A | #N/A | #N/A | #N/A | #N/A | #N/A | #N/A | #N/A | #N/A | #N/A | #N/A | #N/A | #N/A | #N/A | #N/A | #N/A | #N/A | #N/A | #N/A | #N/A | #N/A | #N/A | #N/A | #N/A | #N/A | #N/A | #N/A | #N/A | #N/A | #N/A | #N/A | #N/A | #N/A | #N/A | #N/A | #N/A | #N/A | #N/A | #N/A | #N/A | #N/A | #N/A | #N/A | #N/A | #N/A | #N/A | #N/A | #N/A | #N/A | #N/A | #N/A | #N/A | #N/A | #N/A | #N/A | #N/A | #N/A | #N/A | #N/A | #N/A | #N/A | #N/A | #N/A | #N/A | #N/A | #N/A | #N/A | #N/A | #N/A | #N/A | #N/A | #N/A | #N/A | #N/A | #N/A | #N/A | #N/A | #N/A | #N/A | #N/A | #N/A | #N/A | #N/A | #N/A | #N/A | #N/A | #N/A | #N/A | #N/A | #N/A | #N/A | #N/A | #N/A | #N/A | #N/A | #N/A | #N/A
[33 empty] | R744 | -36 | 834 | #N/A | #N/A | #N/A | #N/A | #N/A | #N/A | #N/A | #N/A | #N/A | #N/A | #N/A | #N/A | #N/A | #N/A | #N/A | #N/A | #N/A | #N/A | #N/A | #N/A | #N/A | #N/A | #N/A | #N/A | #N/A | #N/A | #N/A | #N/A | #N/A | #N/A | #N/A | #N/A | #N/A | #N/A | #N/A | #N/A | #N/A | #N/A | #N/A | #N/A | #N/A | #N/A | #N/A | #N/A | #N/A | #N/A | #N/A | #N/A | #N/A | #N/A | #N/A | #N/A | #N/A | #N/A | #N/A | #N/A | #N/A | #N/A | #N/A | #N/A | #N/A | #N/A | #N/A | #N/A | #N/A | #N/A | #N/A | #N/A | #N/A | #N/A | #N/A | #N/A | #N/A | #N/A | #N/A | #N/A | #N/A | #N/A | #N/A | #N/A | #N/A | #N/A | #N/A | #N/A | #N/A | #N/A | #N/A | #N/A | #N/A | #N/A | #N/A | #N/A | #N/A | #N/A | #N/A | #N/A | #N/A | #N/A | #N/A | #N/A | #N/A | #N/A | #N/A | #N/A | #N/A | #N/A | #N/A | #N/A | #N/A | #N/A | #N/A | #N/A | #N/A | #N/A | #N/A | #N/A | #N/A | #N/A | #N/A | #N/A | #N/A | #N/A | #N/A | #N/A | #N/A | #N/A | #N/A | #N/A | #N/A | #N/A | #N/A
[33 empty] | R744 | -35 | 835 | #N/A | #N/A | #N/A | #N/A | #N/A | #N/A | #N/A | #N/A | #N/A | #N/A | #N/A | #N/A | #N/A | #N/A | #N/A | #N/A | #N/A | #N/A | #N/A | #N/A | #N/A | #N/A | #N/A | #N/A | #N/A | #N/A | #N/A | #N/A | #N/A | #N/A | #N/A | #N/A | #N/A | #N/A | #N/A | #N/A | #N/A | #N/A | #N/A | #N/A | #N/A | #N/A | #N/A | #N/A | #N/A | #N/A | #N/A | #N/A | #N/A | #N/A | #N/A | #N/A | #N/A | #N/A | #N/A | #N/A | #N/A | #N/A | #N/A | #N/A | #N/A | #N/A | #N/A | #N/A | #N/A | #N/A | #N/A | #N/A | #N/A | #N/A | #N/A | #N/A | #N/A | #N/A | #N/A | #N/A | #N/A | #N/A | #N/A | #N/A | #N/A | #N/A | #N/A | #N/A | #N/A | #N/A | #N/A | #N/A | #N/A | #N/A | #N/A | #N/A | #N/A | #N/A | #N/A | #N/A | #N/A | #N/A | #N/A | #N/A | #N/A | #N/A | #N/A | #N/A | #N/A | #N/A | #N/A | #N/A | #N/A | #N/A | #N/A | #N/A | #N/A | #N/A | #N/A | #N/A | #N/A | #N/A | #N/A | #N/A | #N/A | #N/A | #N/A | #N/A | #N/A | #N/A | #N/A | #N/A | #N/A | #N/A | #N/A
[33 empty] | R744 | -34 | 836 | #N/A | #N/A | #N/A | #N/A | #N/A | #N/A | #N/A | #N/A | #N/A | #N/A | #N/A | #N/A | #N/A | #N/A | #N/A | #N/A | #N/A | #N/A | #N/A | #N/A | #N/A | #N/A | #N/A | #N/A | #N/A | #N/A | #N/A | #N/A | #N/A | #N/A | #N/A | #N/A | #N/A | #N/A | #N/A | #N/A | #N/A | #N/A | #N/A | #N/A | #N/A | #N/A | #N/A | #N/A | #N/A | #N/A | #N/A | #N/A | #N/A | #N/A | #N/A | #N/A | #N/A | #N/A | #N/A | #N/A | #N/A | #N/A | #N/A | #N/A | #N/A | #N/A | #N/A | #N/A | #N/A | #N/A | #N/A | #N/A | #N/A | #N/A | #N/A | #N/A | #N/A | #N/A | #N/A | #N/A | #N/A | #N/A | #N/A | #N/A | #N/A | #N/A | #N/A | #N/A | #N/A | #N/A | #N/A | #N/A | #N/A | #N/A | #N/A | #N/A | #N/A | #N/A | #N/A | #N/A | #N/A | #N/A | #N/A | #N/A | #N/A | #N/A | #N/A | #N/A | #N/A | #N/A | #N/A | #N/A | #N/A | #N/A | #N/A | #N/A | #N/A | #N/A | #N/A | #N/A | #N/A | #N/A | #N/A | #N/A | #N/A | #N/A | #N/A | #N/A | #N/A | #N/A | #N/A | #N/A | #N/A | #N/A | #N/A
[33 empty] | R744 | -33 | 837 | #N/A | #N/A | #N/A | #N/A | #N/A | #N/A | #N/A | #N/A | #N/A | #N/A | #N/A | #N/A | #N/A | #N/A | #N/A | #N/A | #N/A | #N/A | #N/A | #N/A | #N/A | #N/A | #N/A | #N/A | #N/A | #N/A | #N/A | #N/A | #N/A | #N/A | #N/A | #N/A | #N/A | #N/A | #N/A | #N/A | #N/A | #N/A | #N/A | #N/A | #N/A | #N/A | #N/A | #N/A | #N/A | #N/A | #N/A | #N/A | #N/A | #N/A | #N/A | #N/A | #N/A | #N/A | #N/A | #N/A | #N/A | #N/A | #N/A | #N/A | #N/A | #N/A | #N/A | #N/A | #N/A | #N/A | #N/A | #N/A | #N/A | #N/A | #N/A | #N/A | #N/A | #N/A | #N/A | #N/A | #N/A | #N/A | #N/A | #N/A | #N/A | #N/A | #N/A | #N/A | #N/A | #N/A | #N/A | #N/A | #N/A | #N/A | #N/A | #N/A | #N/A | #N/A | #N/A | #N/A | #N/A | #N/A | #N/A | #N/A | #N/A | #N/A | #N/A | #N/A | #N/A | #N/A | #N/A | #N/A | #N/A | #N/A | #N/A | #N/A | #N/A | #N/A | #N/A | #N/A | #N/A | #N/A | #N/A | #N/A | #N/A | #N/A | #N/A | #N/A | #N/A | #N/A | #N/A | #N/A | #N/A | #N/A | #N/A
[33 empty] | R744 | -32 | 838 | #N/A | #N/A | #N/A | #N/A | #N/A | #N/A | #N/A | #N/A | #N/A | #N/A | #N/A | #N/A | #N/A | #N/A | #N/A | #N/A | #N/A | #N/A | #N/A | #N/A | #N/A | #N/A | #N/A | #N/A | #N/A | #N/A | #N/A | #N/A | #N/A | #N/A | #N/A | #N/A | #N/A | #N/A | #N/A | #N/A | #N/A | #N/A | #N/A | #N/A | #N/A | #N/A | #N/A | #N/A | #N/A | #N/A | #N/A | #N/A | #N/A | #N/A | #N/A | #N/A | #N/A | #N/A | #N/A | #N/A | #N/A | #N/A | #N/A | #N/A | #N/A | #N/A | #N/A | #N/A | #N/A | #N/A | #N/A | #N/A | #N/A | #N/A | #N/A | #N/A | #N/A | #N/A | #N/A | #N/A | #N/A | #N/A | #N/A | #N/A | #N/A | #N/A | #N/A | #N/A | #N/A | #N/A | #N/A | #N/A | #N/A | #N/A | #N/A | #N/A | #N/A | #N/A | #N/A | #N/A | #N/A | #N/A | #N/A | #N/A | #N/A | #N/A | #N/A | #N/A | #N/A | #N/A | #N/A | #N/A | #N/A | #N/A | #N/A | #N/A | #N/A | #N/A | #N/A | #N/A | #N/A | #N/A | #N/A | #N/A | #N/A | #N/A | #N/A | #N/A | #N/A | #N/A | #N/A | #N/A | #N/A | #N/A | #N/A
[33 empty] | R744 | -31 | 839 | #N/A | #N/A | #N/A | #N/A | #N/A | #N/A | #N/A | #N/A | #N/A | #N/A | #N/A | #N/A | #N/A | #N/A | #N/A | #N/A | #N/A | #N/A | #N/A | #N/A | #N/A | #N/A | #N/A | #N/A | #N/A | #N/A | #N/A | #N/A | #N/A | #N/A | #N/A | #N/A | #N/A | #N/A | #N/A | #N/A | #N/A | #N/A | #N/A | #N/A | #N/A | #N/A | #N/A | #N/A | #N/A | #N/A | #N/A | #N/A | #N/A | #N/A | #N/A | #N/A | #N/A | #N/A | #N/A | #N/A | #N/A | #N/A | #N/A | #N/A | #N/A | #N/A | #N/A | #N/A | #N/A | #N/A | #N/A | #N/A | #N/A | #N/A | #N/A | #N/A | #N/A | #N/A | #N/A | #N/A | #N/A | #N/A | #N/A | #N/A | #N/A | #N/A | #N/A | #N/A | #N/A | #N/A | #N/A | #N/A | #N/A | #N/A | #N/A | #N/A | #N/A | #N/A | #N/A | #N/A | #N/A | #N/A | #N/A | #N/A | #N/A | #N/A | #N/A | #N/A | #N/A | #N/A | #N/A | #N/A | #N/A | #N/A | #N/A | #N/A | #N/A | #N/A | #N/A | #N/A | #N/A | #N/A | #N/A | #N/A | #N/A | #N/A | #N/A | #N/A | #N/A | #N/A | #N/A | #N/A | #N/A | #N/A | #N/A
[33 empty] | R744 | -30 | 840 | #N/A | #N/A | #N/A | #N/A | #N/A | #N/A | #N/A | #N/A | #N/A | #N/A | #N/A | #N/A | #N/A | #N/A | #N/A | #N/A | #N/A | #N/A | #N/A | #N/A | #N/A | #N/A | #N/A | #N/A | #N/A | #N/A | #N/A | #N/A | #N/A | #N/A | #N/A | #N/A | #N/A | #N/A | #N/A | #N/A | #N/A | #N/A | #N/A | #N/A | #N/A | #N/A | #N/A | #N/A | #N/A | #N/A | #N/A | #N/A | #N/A | #N/A | #N/A | #N/A | #N/A | #N/A | #N/A | #N/A | #N/A | #N/A | #N/A | #N/A | #N/A | #N/A | #N/A | #N/A | #N/A | #N/A | #N/A | #N/A | #N/A | #N/A | #N/A | #N/A | #N/A | #N/A | #N/A | #N/A | #N/A | #N/A | #N/A | #N/A | #N/A | #N/A | #N/A | #N/A | #N/A | #N/A | #N/A | #N/A | #N/A | #N/A | #N/A | #N/A | #N/A | #N/A | #N/A | #N/A | #N/A | #N/A | #N/A | #N/A | #N/A | #N/A | #N/A | #N/A | #N/A | #N/A | #N/A | #N/A | #N/A | #N/A | #N/A | #N/A | #N/A | #N/A | #N/A | #N/A | #N/A | #N/A | #N/A | #N/A | #N/A | #N/A | #N/A | #N/A | #N/A | #N/A | #N/A | #N/A | #N/A | #N/A | #N/A
[33 empty] | R744 | -29 | 841 | #N/A | #N/A | #N/A | #N/A | #N/A | #N/A | #N/A | #N/A | #N/A | #N/A | #N/A | #N/A | #N/A | #N/A | #N/A | #N/A | #N/A | #N/A | #N/A | #N/A | #N/A | #N/A | #N/A | #N/A | #N/A | #N/A | #N/A | #N/A | #N/A | #N/A | #N/A | #N/A | #N/A | #N/A | #N/A | #N/A | #N/A | #N/A | #N/A | #N/A | #N/A | #N/A | #N/A | #N/A | #N/A | #N/A | #N/A | #N/A | #N/A | #N/A | #N/A | #N/A | #N/A | #N/A | #N/A | #N/A | #N/A | #N/A | #N/A | #N/A | #N/A | #N/A | #N/A | #N/A | #N/A | #N/A | #N/A | #N/A | #N/A | #N/A | #N/A | #N/A | #N/A | #N/A | #N/A | #N/A | #N/A | #N/A | #N/A | #N/A | #N/A | #N/A | #N/A | #N/A | #N/A | #N/A | #N/A | #N/A | #N/A | #N/A | #N/A | #N/A | #N/A | #N/A | #N/A | #N/A | #N/A | #N/A | #N/A | #N/A | #N/A | #N/A | #N/A | #N/A | #N/A | #N/A | #N/A | #N/A | #N/A | #N/A | #N/A | #N/A | #N/A | #N/A | #N/A | #N/A | #N/A | #N/A | #N/A | #N/A | #N/A | #N/A | #N/A | #N/A | #N/A | #N/A | #N/A | #N/A | #N/A | #N/A | #N/A
[33 empty] | R744 | -28 | 842 | #N/A | #N/A | #N/A | #N/A | #N/A | #N/A | #N/A | #N/A | #N/A | #N/A | #N/A | #N/A | #N/A | #N/A | #N/A | #N/A | #N/A | #N/A | #N/A | #N/A | #N/A | #N/A | #N/A | #N/A | #N/A | #N/A | #N/A | #N/A | #N/A | #N/A | #N/A | #N/A | #N/A | #N/A | #N/A | #N/A | #N/A | #N/A | #N/A | #N/A | #N/A | #N/A | #N/A | #N/A | #N/A | #N/A | #N/A | #N/A | #N/A | #N/A | #N/A | #N/A | #N/A | #N/A | #N/A | #N/A | #N/A | #N/A | #N/A | #N/A | #N/A | #N/A | #N/A | #N/A | #N/A | #N/A | #N/A | #N/A | #N/A | #N/A | #N/A | #N/A | #N/A | #N/A | #N/A | #N/A | #N/A | #N/A | #N/A | #N/A | #N/A | #N/A | #N/A | #N/A | #N/A | #N/A | #N/A | #N/A | #N/A | #N/A | #N/A | #N/A | #N/A | #N/A | #N/A | #N/A | #N/A | #N/A | #N/A | #N/A | #N/A | #N/A | #N/A | #N/A | #N/A | #N/A | #N/A | #N/A | #N/A | #N/A | #N/A | #N/A | #N/A | #N/A | #N/A | #N/A | #N/A | #N/A | #N/A | #N/A | #N/A | #N/A | #N/A | #N/A | #N/A | #N/A | #N/A | #N/A | #N/A | #N/A | #N/A
[33 empty] | R744 | -27 | 843 | #N/A | #N/A | #N/A | #N/A | #N/A | #N/A | #N/A | #N/A | #N/A | #N/A | #N/A | #N/A | #N/A | #N/A | #N/A | #N/A | #N/A | #N/A | #N/A | #N/A | #N/A | #N/A | #N/A | #N/A | #N/A | #N/A | #N/A | #N/A | #N/A | #N/A | #N/A | #N/A | #N/A | #N/A | #N/A | #N/A | #N/A | #N/A | #N/A | #N/A | #N/A | #N/A | #N/A | #N/A | #N/A | #N/A | #N/A | #N/A | #N/A | #N/A | #N/A | #N/A | #N/A | #N/A | #N/A | #N/A | #N/A | #N/A | #N/A | #N/A | #N/A | #N/A | #N/A | #N/A | #N/A | #N/A | #N/A | #N/A | #N/A | #N/A | #N/A | #N/A | #N/A | #N/A | #N/A | #N/A | #N/A | #N/A | #N/A | #N/A | #N/A | #N/A | #N/A | #N/A | #N/A | #N/A | #N/A | #N/A | #N/A | #N/A | #N/A | #N/A | #N/A | #N/A | #N/A | #N/A | #N/A | #N/A | #N/A | #N/A | #N/A | #N/A | #N/A | #N/A | #N/A | #N/A | #N/A | #N/A | #N/A | #N/A | #N/A | #N/A | #N/A | #N/A | #N/A | #N/A | #N/A | #N/A | #N/A | #N/A | #N/A | #N/A | #N/A | #N/A | #N/A | #N/A | #N/A | #N/A | #N/A | #N/A | #N/A
[33 empty] | R744 | -26 | 844 | #N/A | #N/A | #N/A | #N/A | #N/A | #N/A | #N/A | #N/A | #N/A | #N/A | #N/A | #N/A | #N/A | #N/A | #N/A | #N/A | #N/A | #N/A | #N/A | #N/A | #N/A | #N/A | #N/A | #N/A | #N/A | #N/A | #N/A | #N/A | #N/A | #N/A | #N/A | #N/A | #N/A | #N/A | #N/A | #N/A | #N/A | #N/A | #N/A | #N/A | #N/A | #N/A | #N/A | #N/A | #N/A | #N/A | #N/A | #N/A | #N/A | #N/A | #N/A | #N/A | #N/A | #N/A | #N/A | #N/A | #N/A | #N/A | #N/A | #N/A | #N/A | #N/A | #N/A | #N/A | #N/A | #N/A | #N/A | #N/A | #N/A | #N/A | #N/A | #N/A | #N/A | #N/A | #N/A | #N/A | #N/A | #N/A | #N/A | #N/A | #N/A | #N/A | #N/A | #N/A | #N/A | #N/A | #N/A | #N/A | #N/A | #N/A | #N/A | #N/A | #N/A | #N/A | #N/A | #N/A | #N/A | #N/A | #N/A | #N/A | #N/A | #N/A | #N/A | #N/A | #N/A | #N/A | #N/A | #N/A | #N/A | #N/A | #N/A | #N/A | #N/A | #N/A | #N/A | #N/A | #N/A | #N/A | #N/A | #N/A | #N/A | #N/A | #N/A | #N/A | #N/A | #N/A | #N/A | #N/A | #N/A | #N/A | #N/A
[33 empty] | R744 | -25 | 845 | #N/A | #N/A | #N/A | #N/A | #N/A | #N/A | #N/A | #N/A | #N/A | #N/A | #N/A | #N/A | #N/A | #N/A | #N/A | #N/A | #N/A | #N/A | #N/A | #N/A | #N/A | #N/A | #N/A | #N/A | #N/A | #N/A | #N/A | #N/A | #N/A | #N/A | #N/A | #N/A | #N/A | #N/A | #N/A | #N/A | #N/A | #N/A | #N/A | #N/A | #N/A | #N/A | #N/A | #N/A | #N/A | #N/A | #N/A | #N/A | #N/A | #N/A | #N/A | #N/A | #N/A | #N/A | #N/A | #N/A | #N/A | #N/A | #N/A | #N/A | #N/A | #N/A | #N/A | #N/A | #N/A | #N/A | #N/A | #N/A | #N/A | #N/A | #N/A | #N/A | #N/A | #N/A | #N/A | #N/A | #N/A | #N/A | #N/A | #N/A | #N/A | #N/A | #N/A | #N/A | #N/A | #N/A | #N/A | #N/A | #N/A | #N/A | #N/A | #N/A | #N/A | #N/A | #N/A | #N/A | #N/A | #N/A | #N/A | #N/A | #N/A | #N/A | #N/A | #N/A | #N/A | #N/A | #N/A | #N/A | #N/A | #N/A | #N/A | #N/A | #N/A | #N/A | #N/A | #N/A | #N/A | #N/A | #N/A | #N/A | #N/A | #N/A | #N/A | #N/A | #N/A | #N/A | #N/A | #N/A | #N/A | #N/A | #N/A
[33 empty] | R744 | -24 | 846 | #N/A | #N/A | #N/A | #N/A | #N/A | #N/A | #N/A | #N/A | #N/A | #N/A | #N/A | #N/A | #N/A | #N/A | #N/A | #N/A | #N/A | #N/A | #N/A | #N/A | #N/A | #N/A | #N/A | #N/A | #N/A | #N/A | #N/A | #N/A | #N/A | #N/A | #N/A | #N/A | #N/A | #N/A | #N/A | #N/A | #N/A | #N/A | #N/A | #N/A | #N/A | #N/A | #N/A | #N/A | #N/A | #N/A | #N/A | #N/A | #N/A | #N/A | #N/A | #N/A | #N/A | #N/A | #N/A | #N/A | #N/A | #N/A | #N/A | #N/A | #N/A | #N/A | #N/A | #N/A | #N/A | #N/A | #N/A | #N/A | #N/A | #N/A | #N/A | #N/A | #N/A | #N/A | #N/A | #N/A | #N/A | #N/A | #N/A | #N/A | #N/A | #N/A | #N/A | #N/A | #N/A | #N/A | #N/A | #N/A | #N/A | #N/A | #N/A | #N/A | #N/A | #N/A | #N/A | #N/A | #N/A | #N/A | #N/A | #N/A | #N/A | #N/A | #N/A | #N/A | #N/A | #N/A | #N/A | #N/A | #N/A | #N/A | #N/A | #N/A | #N/A | #N/A | #N/A | #N/A | #N/A | #N/A | #N/A | #N/A | #N/A | #N/A | #N/A | #N/A | #N/A | #N/A | #N/A | #N/A | #N/A | #N/A | #N/A
[33 empty] | R744 | -23 | 847 | #N/A | #N/A | #N/A | #N/A | #N/A | #N/A | #N/A | #N/A | #N/A | #N/A | #N/A | #N/A | #N/A | #N/A | #N/A | #N/A | #N/A | #N/A | #N/A | #N/A | #N/A | #N/A | #N/A | #N/A | #N/A | #N/A | #N/A | #N/A | #N/A | #N/A | #N/A | #N/A | #N/A | #N/A | #N/A | #N/A | #N/A | #N/A | #N/A | #N/A | #N/A | #N/A | #N/A | #N/A | #N/A | #N/A | #N/A | #N/A | #N/A | #N/A | #N/A | #N/A | #N/A | #N/A | #N/A | #N/A | #N/A | #N/A | #N/A | #N/A | #N/A | #N/A | #N/A | #N/A | #N/A | #N/A | #N/A | #N/A | #N/A | #N/A | #N/A | #N/A | #N/A | #N/A | #N/A | #N/A | #N/A | #N/A | #N/A | #N/A | #N/A | #N/A | #N/A | #N/A | #N/A | #N/A | #N/A | #N/A | #N/A | #N/A | #N/A | #N/A | #N/A | #N/A | #N/A | #N/A | #N/A | #N/A | #N/A | #N/A | #N/A | #N/A | #N/A | #N/A | #N/A | #N/A | #N/A | #N/A | #N/A | #N/A | #N/A | #N/A | #N/A | #N/A | #N/A | #N/A | #N/A | #N/A | #N/A | #N/A | #N/A | #N/A | #N/A | #N/A | #N/A | #N/A | #N/A | #N/A | #N/A | #N/A | #N/A
[33 empty] | R744 | -22 | 848 | #N/A | #N/A | #N/A | #N/A | #N/A | #N/A | #N/A | #N/A | #N/A | #N/A | #N/A | #N/A | #N/A | #N/A | #N/A | #N/A | #N/A | #N/A | #N/A | #N/A | #N/A | #N/A | #N/A | #N/A | #N/A | #N/A | #N/A | #N/A | #N/A | #N/A | #N/A | #N/A | #N/A | #N/A | #N/A | #N/A | #N/A | #N/A | #N/A | #N/A | #N/A | #N/A | #N/A | #N/A | #N/A | #N/A | #N/A | #N/A | #N/A | #N/A | #N/A | #N/A | #N/A | #N/A | #N/A | #N/A | #N/A | #N/A | #N/A | #N/A | #N/A | #N/A | #N/A | #N/A | #N/A | #N/A | #N/A | #N/A | #N/A | #N/A | #N/A | #N/A | #N/A | #N/A | #N/A | #N/A | #N/A | #N/A | #N/A | #N/A | #N/A | #N/A | #N/A | #N/A | #N/A | #N/A | #N/A | #N/A | #N/A | #N/A | #N/A | #N/A | #N/A | #N/A | #N/A | #N/A | #N/A | #N/A | #N/A | #N/A | #N/A | #N/A | #N/A | #N/A | #N/A | #N/A | #N/A | #N/A | #N/A | #N/A | #N/A | #N/A | #N/A | #N/A | #N/A | #N/A | #N/A | #N/A | #N/A | #N/A | #N/A | #N/A | #N/A | #N/A | #N/A | #N/A | #N/A | #N/A | #N/A | #N/A | #N/A
[33 empty] | R744 | -21 | 849 | #N/A | #N/A | #N/A | #N/A | #N/A | #N/A | #N/A | #N/A | #N/A | #N/A | #N/A | #N/A | #N/A | #N/A | #N/A | #N/A | #N/A | #N/A | #N/A | #N/A | #N/A | #N/A | #N/A | #N/A | #N/A | #N/A | #N/A | #N/A | #N/A | #N/A | #N/A | #N/A | #N/A | #N/A | #N/A | #N/A | #N/A | #N/A | #N/A | #N/A | #N/A | #N/A | #N/A | #N/A | #N/A | #N/A | #N/A | #N/A | #N/A | #N/A | #N/A | #N/A | #N/A | #N/A | #N/A | #N/A | #N/A | #N/A | #N/A | #N/A | #N/A | #N/A | #N/A | #N/A | #N/A | #N/A | #N/A | #N/A | #N/A | #N/A | #N/A | #N/A | #N/A | #N/A | #N/A | #N/A | #N/A | #N/A | #N/A | #N/A | #N/A | #N/A | #N/A | #N/A | #N/A | #N/A | #N/A | #N/A | #N/A | #N/A | #N/A | #N/A | #N/A | #N/A | #N/A | #N/A | #N/A | #N/A | #N/A | #N/A | #N/A | #N/A | #N/A | #N/A | #N/A | #N/A | #N/A | #N/A | #N/A | #N/A | #N/A | #N/A | #N/A | #N/A | #N/A | #N/A | #N/A | #N/A | #N/A | #N/A | #N/A | #N/A | #N/A | #N/A | #N/A | #N/A | #N/A | #N/A | #N/A | #N/A | #N/A
[33 empty] | R744 | -20 | 850 | #N/A | #N/A | #N/A | #N/A | #N/A | #N/A | #N/A | #N/A | #N/A | #N/A | #N/A | #N/A | #N/A | #N/A | #N/A | #N/A | #N/A | #N/A | #N/A | #N/A | #N/A | #N/A | #N/A | #N/A | #N/A | #N/A | #N/A | #N/A | #N/A | #N/A | #N/A | #N/A | #N/A | #N/A | #N/A | #N/A | #N/A | #N/A | #N/A | #N/A | #N/A | #N/A | #N/A | #N/A | #N/A | #N/A | #N/A | #N/A | #N/A | #N/A | #N/A | #N/A | #N/A | #N/A | #N/A | #N/A | #N/A | #N/A | #N/A | #N/A | #N/A | #N/A | #N/A | #N/A | #N/A | #N/A | #N/A | #N/A | #N/A | #N/A | #N/A | #N/A | #N/A | #N/A | #N/A | #N/A | #N/A | #N/A | #N/A | #N/A | #N/A | #N/A | #N/A | #N/A | #N/A | #N/A | #N/A | #N/A | #N/A | #N/A | #N/A | #N/A | #N/A | #N/A | #N/A | #N/A | #N/A | #N/A | #N/A | #N/A | #N/A | #N/A | #N/A | #N/A | #N/A | #N/A | #N/A | #N/A | #N/A | #N/A | #N/A | #N/A | #N/A | #N/A | #N/A | #N/A | #N/A | #N/A | #N/A | #N/A | #N/A | #N/A | #N/A | #N/A | #N/A | #N/A | #N/A | #N/A | #N/A | #N/A | #N/A
[33 empty] | R744 | -19 | 851 | #N/A | #N/A | #N/A | #N/A | #N/A | #N/A | #N/A | #N/A | #N/A | #N/A | #N/A | #N/A | #N/A | #N/A | #N/A | #N/A | #N/A | #N/A | #N/A | #N/A | #N/A | #N/A | #N/A | #N/A | #N/A | #N/A | #N/A | #N/A | #N/A | #N/A | #N/A | #N/A | #N/A | #N/A | #N/A | #N/A | #N/A | #N/A | #N/A | #N/A | #N/A | #N/A | #N/A | #N/A | #N/A | #N/A | #N/A | #N/A | #N/A | #N/A | #N/A | #N/A | #N/A | #N/A | #N/A | #N/A | #N/A | #N/A | #N/A | #N/A | #N/A | #N/A | #N/A | #N/A | #N/A | #N/A | #N/A | #N/A | #N/A | #N/A | #N/A | #N/A | #N/A | #N/A | #N/A | #N/A | #N/A | #N/A | #N/A | #N/A | #N/A | #N/A | #N/A | #N/A | #N/A | #N/A | #N/A | #N/A | #N/A | #N/A | #N/A | #N/A | #N/A | #N/A | #N/A | #N/A | #N/A | #N/A | #N/A | #N/A | #N/A | #N/A | #N/A | #N/A | #N/A | #N/A | #N/A | #N/A | #N/A | #N/A | #N/A | #N/A | #N/A | #N/A | #N/A | #N/A | #N/A | #N/A | #N/A | #N/A | #N/A | #N/A | #N/A | #N/A | #N/A | #N/A | #N/A | #N/A | #N/A | #N/A | #N/A
[33 empty] | R744 | -18 | 852 | #N/A | #N/A | #N/A | #N/A | #N/A | #N/A | #N/A | #N/A | #N/A | #N/A | #N/A | #N/A | #N/A | #N/A | #N/A | #N/A | #N/A | #N/A | #N/A | #N/A | #N/A | #N/A | #N/A | #N/A | #N/A | #N/A | #N/A | #N/A | #N/A | #N/A | #N/A | #N/A | #N/A | #N/A | #N/A | #N/A | #N/A | #N/A | #N/A | #N/A | #N/A | #N/A | #N/A | #N/A | #N/A | #N/A | #N/A | #N/A | #N/A | #N/A | #N/A | #N/A | #N/A | #N/A | #N/A | #N/A | #N/A | #N/A | #N/A | #N/A | #N/A | #N/A | #N/A | #N/A | #N/A | #N/A | #N/A | #N/A | #N/A | #N/A | #N/A | #N/A | #N/A | #N/A | #N/A | #N/A | #N/A | #N/A | #N/A | #N/A | #N/A | #N/A | #N/A | #N/A | #N/A | #N/A | #N/A | #N/A | #N/A | #N/A | #N/A | #N/A | #N/A | #N/A | #N/A | #N/A | #N/A | #N/A | #N/A | #N/A | #N/A | #N/A | #N/A | #N/A | #N/A | #N/A | #N/A | #N/A | #N/A | #N/A | #N/A | #N/A | #N/A | #N/A | #N/A | #N/A | #N/A | #N/A | #N/A | #N/A | #N/A | #N/A | #N/A | #N/A | #N/A | #N/A | #N/A | #N/A | #N/A | #N/A | #N/A
[33 empty] | R744 | -17 | 853 | #N/A | #N/A | #N/A | #N/A | #N/A | #N/A | #N/A | #N/A | #N/A | #N/A | #N/A | #N/A | #N/A | #N/A | #N/A | #N/A | #N/A | #N/A | #N/A | #N/A | #N/A | #N/A | #N/A | #N/A | #N/A | #N/A | #N/A | #N/A | #N/A | #N/A | #N/A | #N/A | #N/A | #N/A | #N/A | #N/A | #N/A | #N/A | #N/A | #N/A | #N/A | #N/A | #N/A | #N/A | #N/A | #N/A | #N/A | #N/A | #N/A | #N/A | #N/A | #N/A | #N/A | #N/A | #N/A | #N/A | #N/A | #N/A | #N/A | #N/A | #N/A | #N/A | #N/A | #N/A | #N/A | #N/A | #N/A | #N/A | #N/A | #N/A | #N/A | #N/A | #N/A | #N/A | #N/A | #N/A | #N/A | #N/A | #N/A | #N/A | #N/A | #N/A | #N/A | #N/A | #N/A | #N/A | #N/A | #N/A | #N/A | #N/A | #N/A | #N/A | #N/A | #N/A | #N/A | #N/A | #N/A | #N/A | #N/A | #N/A | #N/A | #N/A | #N/A | #N/A | #N/A | #N/A | #N/A | #N/A | #N/A | #N/A | #N/A | #N/A | #N/A | #N/A | #N/A | #N/A | #N/A | #N/A | #N/A | #N/A | #N/A | #N/A | #N/A | #N/A | #N/A | #N/A | #N/A | #N/A | #N/A | #N/A | #N/A
[33 empty] | R744 | -16 | 854 | #N/A | #N/A | #N/A | #N/A | #N/A | #N/A | #N/A | #N/A | #N/A | #N/A | #N/A | #N/A | #N/A | #N/A | #N/A | #N/A | #N/A | #N/A | #N/A | #N/A | #N/A | #N/A | #N/A | #N/A | #N/A | #N/A | #N/A | #N/A | #N/A | #N/A | #N/A | #N/A | #N/A | #N/A | #N/A | #N/A | #N/A | #N/A | #N/A | #N/A | #N/A | #N/A | #N/A | #N/A | #N/A | #N/A | #N/A | #N/A | #N/A | #N/A | #N/A | #N/A | #N/A | #N/A | #N/A | #N/A | #N/A | #N/A | #N/A | #N/A | #N/A | #N/A | #N/A | #N/A | #N/A | #N/A | #N/A | #N/A | #N/A | #N/A | #N/A | #N/A | #N/A | #N/A | #N/A | #N/A | #N/A | #N/A | #N/A | #N/A | #N/A | #N/A | #N/A | #N/A | #N/A | #N/A | #N/A | #N/A | #N/A | #N/A | #N/A | #N/A | #N/A | #N/A | #N/A | #N/A | #N/A | #N/A | #N/A | #N/A | #N/A | #N/A | #N/A | #N/A | #N/A | #N/A | #N/A | #N/A | #N/A | #N/A | #N/A | #N/A | #N/A | #N/A | #N/A | #N/A | #N/A | #N/A | #N/A | #N/A | #N/A | #N/A | #N/A | #N/A | #N/A | #N/A | #N/A | #N/A | #N/A | #N/A | #N/A
[33 empty] | R744 | -15 | 855 | #N/A | #N/A | #N/A | #N/A | #N/A | #N/A | #N/A | #N/A | #N/A | #N/A | #N/A | #N/A | #N/A | #N/A | #N/A | #N/A | #N/A | #N/A | #N/A | #N/A | #N/A | #N/A | #N/A | #N/A | #N/A | #N/A | #N/A | #N/A | #N/A | #N/A | #N/A | #N/A | #N/A | #N/A | #N/A | #N/A | #N/A | #N/A | #N/A | #N/A | #N/A | #N/A | #N/A | #N/A | #N/A | #N/A | #N/A | #N/A | #N/A | #N/A | #N/A | #N/A | #N/A | #N/A | #N/A | #N/A | #N/A | #N/A | #N/A | #N/A | #N/A | #N/A | #N/A | #N/A | #N/A | #N/A | #N/A | #N/A | #N/A | #N/A | #N/A | #N/A | #N/A | #N/A | #N/A | #N/A | #N/A | #N/A | #N/A | #N/A | #N/A | #N/A | #N/A | #N/A | #N/A | #N/A | #N/A | #N/A | #N/A | #N/A | #N/A | #N/A | #N/A | #N/A | #N/A | #N/A | #N/A | #N/A | #N/A | #N/A | #N/A | #N/A | #N/A | #N/A | #N/A | #N/A | #N/A | #N/A | #N/A | #N/A | #N/A | #N/A | #N/A | #N/A | #N/A | #N/A | #N/A | #N/A | #N/A | #N/A | #N/A | #N/A | #N/A | #N/A | #N/A | #N/A | #N/A | #N/A | #N/A | #N/A | #N/A
[33 empty] | R744 | -14 | 856 | #N/A | #N/A | #N/A | #N/A | #N/A | #N/A | #N/A | #N/A | #N/A | #N/A | #N/A | #N/A | #N/A | #N/A | #N/A | #N/A | #N/A | #N/A | #N/A | #N/A | #N/A | #N/A | #N/A | #N/A | #N/A | #N/A | #N/A | #N/A | #N/A | #N/A | #N/A | #N/A | #N/A | #N/A | #N/A | #N/A | #N/A | #N/A | #N/A | #N/A | #N/A | #N/A | #N/A | #N/A | #N/A | #N/A | #N/A | #N/A | #N/A | #N/A | #N/A | #N/A | #N/A | #N/A | #N/A | #N/A | #N/A | #N/A | #N/A | #N/A | #N/A | #N/A | #N/A | #N/A | #N/A | #N/A | #N/A | #N/A | #N/A | #N/A | #N/A | #N/A | #N/A | #N/A | #N/A | #N/A | #N/A | #N/A | #N/A | #N/A | #N/A | #N/A | #N/A | #N/A | #N/A | #N/A | #N/A | #N/A | #N/A | #N/A | #N/A | #N/A | #N/A | #N/A | #N/A | #N/A | #N/A | #N/A | #N/A | #N/A | #N/A | #N/A | #N/A | #N/A | #N/A | #N/A | #N/A | #N/A | #N/A | #N/A | #N/A | #N/A | #N/A | #N/A | #N/A | #N/A | #N/A | #N/A | #N/A | #N/A | #N/A | #N/A | #N/A | #N/A | #N/A | #N/A | #N/A | #N/A | #N/A | #N/A | #N/A
[33 empty] | R744 | -13 | 857 | #N/A | #N/A | #N/A | #N/A | #N/A | #N/A | #N/A | #N/A | #N/A | #N/A | #N/A | #N/A | #N/A | #N/A | #N/A | #N/A | #N/A | #N/A | #N/A | #N/A | #N/A | #N/A | #N/A | #N/A | #N/A | #N/A | #N/A | #N/A | #N/A | #N/A | #N/A | #N/A | #N/A | #N/A | #N/A | #N/A | #N/A | #N/A | #N/A | #N/A | #N/A | #N/A | #N/A | #N/A | #N/A | #N/A | #N/A | #N/A | #N/A | #N/A | #N/A | #N/A | #N/A | #N/A | #N/A | #N/A | #N/A | #N/A | #N/A | #N/A | #N/A | #N/A | #N/A | #N/A | #N/A | #N/A | #N/A | #N/A | #N/A | #N/A | #N/A | #N/A | #N/A | #N/A | #N/A | #N/A | #N/A | #N/A | #N/A | #N/A | #N/A | #N/A | #N/A | #N/A | #N/A | #N/A | #N/A | #N/A | #N/A | #N/A | #N/A | #N/A | #N/A | #N/A | #N/A | #N/A | #N/A | #N/A | #N/A | #N/A | #N/A | #N/A | #N/A | #N/A | #N/A | #N/A | #N/A | #N/A | #N/A | #N/A | #N/A | #N/A | #N/A | #N/A | #N/A | #N/A | #N/A | #N/A | #N/A | #N/A | #N/A | #N/A | #N/A | #N/A | #N/A | #N/A | #N/A | #N/A | #N/A | #N/A | #N/A
[33 empty] | R744 | -12 | 858 | #N/A | #N/A | #N/A | #N/A | #N/A | #N/A | #N/A | #N/A | #N/A | #N/A | #N/A | #N/A | #N/A | #N/A | #N/A | #N/A | #N/A | #N/A | #N/A | #N/A | #N/A | #N/A | #N/A | #N/A | #N/A | #N/A | #N/A | #N/A | #N/A | #N/A | #N/A | #N/A | #N/A | #N/A | #N/A | #N/A | #N/A | #N/A | #N/A | #N/A | #N/A | #N/A | #N/A | #N/A | #N/A | #N/A | #N/A | #N/A | #N/A | #N/A | #N/A | #N/A | #N/A | #N/A | #N/A | #N/A | #N/A | #N/A | #N/A | #N/A | #N/A | #N/A | #N/A | #N/A | #N/A | #N/A | #N/A | #N/A | #N/A | #N/A | #N/A | #N/A | #N/A | #N/A | #N/A | #N/A | #N/A | #N/A | #N/A | #N/A | #N/A | #N/A | #N/A | #N/A | #N/A | #N/A | #N/A | #N/A | #N/A | #N/A | #N/A | #N/A | #N/A | #N/A | #N/A | #N/A | #N/A | #N/A | #N/A | #N/A | #N/A | #N/A | #N/A | #N/A | #N/A | #N/A | #N/A | #N/A | #N/A | #N/A | #N/A | #N/A | #N/A | #N/A | #N/A | #N/A | #N/A | #N/A | #N/A | #N/A | #N/A | #N/A | #N/A | #N/A | #N/A | #N/A | #N/A | #N/A | #N/A | #N/A | #N/A
[33 empty] | R744 | -11 | 859 | #N/A | #N/A | #N/A | #N/A | #N/A | #N/A | #N/A | #N/A | #N/A | #N/A | #N/A | #N/A | #N/A | #N/A | #N/A | #N/A | #N/A | #N/A | #N/A | #N/A | #N/A | #N/A | #N/A | #N/A | #N/A | #N/A | #N/A | #N/A | #N/A | #N/A | #N/A | #N/A | #N/A | #N/A | #N/A | #N/A | #N/A | #N/A | #N/A | #N/A | #N/A | #N/A | #N/A | #N/A | #N/A | #N/A | #N/A | #N/A | #N/A | #N/A | #N/A | #N/A | #N/A | #N/A | #N/A | #N/A | #N/A | #N/A | #N/A | #N/A | #N/A | #N/A | #N/A | #N/A | #N/A | #N/A | #N/A | #N/A | #N/A | #N/A | #N/A | #N/A | #N/A | #N/A | #N/A | #N/A | #N/A | #N/A | #N/A | #N/A | #N/A | #N/A | #N/A | #N/A | #N/A | #N/A | #N/A | #N/A | #N/A | #N/A | #N/A | #N/A | #N/A | #N/A | #N/A | #N/A | #N/A | #N/A | #N/A | #N/A | #N/A | #N/A | #N/A | #N/A | #N/A | #N/A | #N/A | #N/A | #N/A | #N/A | #N/A | #N/A | #N/A | #N/A | #N/A | #N/A | #N/A | #N/A | #N/A | #N/A | #N/A | #N/A | #N/A | #N/A | #N/A | #N/A | #N/A | #N/A | #N/A | #N/A | #N/A
[33 empty] | R744 | -10 | 860 | #N/A | #N/A | #N/A | #N/A | #N/A | #N/A | #N/A | #N/A | #N/A | #N/A | #N/A | #N/A | #N/A | #N/A | #N/A | #N/A | #N/A | #N/A | #N/A | #N/A | #N/A | #N/A | #N/A | #N/A | #N/A | #N/A | #N/A | #N/A | #N/A | #N/A | #N/A | #N/A | #N/A | #N/A | #N/A | #N/A | #N/A | #N/A | #N/A | #N/A | #N/A | #N/A | #N/A | #N/A | #N/A | #N/A | #N/A | #N/A | #N/A | #N/A | #N/A | #N/A | #N/A | #N/A | #N/A | #N/A | #N/A | #N/A | #N/A | #N/A | #N/A | #N/A | #N/A | #N/A | #N/A | #N/A | #N/A | #N/A | #N/A | #N/A | #N/A | #N/A | #N/A | #N/A | #N/A | #N/A | #N/A | #N/A | #N/A | #N/A | #N/A | #N/A | #N/A | #N/A | #N/A | #N/A | #N/A | #N/A | #N/A | #N/A | #N/A | #N/A | #N/A | #N/A | #N/A | #N/A | #N/A | #N/A | #N/A | #N/A | #N/A | #N/A | #N/A | #N/A | #N/A | #N/A | #N/A | #N/A | #N/A | #N/A | #N/A | #N/A | #N/A | #N/A | #N/A | #N/A | #N/A | #N/A | #N/A | #N/A | #N/A | #N/A | #N/A | #N/A | #N/A | #N/A | #N/A | #N/A | #N/A | #N/A | #N/A
[33 empty] | R744 | -9 | 861 | #N/A | #N/A | #N/A | #N/A | #N/A | #N/A | #N/A | #N/A | #N/A | #N/A | #N/A | #N/A | #N/A | #N/A | #N/A | #N/A | #N/A | #N/A | #N/A | #N/A | #N/A | #N/A | #N/A | #N/A | #N/A | #N/A | #N/A | #N/A | #N/A | #N/A | #N/A | #N/A | #N/A | #N/A | #N/A | #N/A | #N/A | #N/A | #N/A | #N/A | #N/A | #N/A | #N/A | #N/A | #N/A | #N/A | #N/A | #N/A | #N/A | #N/A | #N/A | #N/A | #N/A | #N/A | #N/A | #N/A | #N/A | #N/A | #N/A | #N/A | #N/A | #N/A | #N/A | #N/A | #N/A | #N/A | #N/A | #N/A | #N/A | #N/A | #N/A | #N/A | #N/A | #N/A | #N/A | #N/A | #N/A | #N/A | #N/A | #N/A | #N/A | #N/A | #N/A | #N/A | #N/A | #N/A | #N/A | #N/A | #N/A | #N/A | #N/A | #N/A | #N/A | #N/A | #N/A | #N/A | #N/A | #N/A | #N/A | #N/A | #N/A | #N/A | #N/A | #N/A | #N/A | #N/A | #N/A | #N/A | #N/A | #N/A | #N/A | #N/A | #N/A | #N/A | #N/A | #N/A | #N/A | #N/A | #N/A | #N/A | #N/A | #N/A | #N/A | #N/A | #N/A | #N/A | #N/A | #N/A | #N/A | #N/A | #N/A
[33 empty] | R744 | -8 | 862 | #N/A | #N/A | #N/A | #N/A | #N/A | #N/A | #N/A | #N/A | #N/A | #N/A | #N/A | #N/A | #N/A | #N/A | #N/A | #N/A | #N/A | #N/A | #N/A | #N/A | #N/A | #N/A | #N/A | #N/A | #N/A | #N/A | #N/A | #N/A | #N/A | #N/A | #N/A | #N/A | #N/A | #N/A | #N/A | #N/A | #N/A | #N/A | #N/A | #N/A | #N/A | #N/A | #N/A | #N/A | #N/A | #N/A | #N/A | #N/A | #N/A | #N/A | #N/A | #N/A | #N/A | #N/A | #N/A | #N/A | #N/A | #N/A | #N/A | #N/A | #N/A | #N/A | #N/A | #N/A | #N/A | #N/A | #N/A | #N/A | #N/A | #N/A | #N/A | #N/A | #N/A | #N/A | #N/A | #N/A | #N/A | #N/A | #N/A | #N/A | #N/A | #N/A | #N/A | #N/A | #N/A | #N/A | #N/A | #N/A | #N/A | #N/A | #N/A | #N/A | #N/A | #N/A | #N/A | #N/A | #N/A | #N/A | #N/A | #N/A | #N/A | #N/A | #N/A | #N/A | #N/A | #N/A | #N/A | #N/A | #N/A | #N/A | #N/A | #N/A | #N/A | #N/A | #N/A | #N/A | #N/A | #N/A | #N/A | #N/A | #N/A | #N/A | #N/A | #N/A | #N/A | #N/A | #N/A | #N/A | #N/A | #N/A | #N/A
[33 empty] | R744 | -7 | 863 | #N/A | #N/A | #N/A | #N/A | #N/A | #N/A | #N/A | #N/A | #N/A | #N/A | #N/A | #N/A | #N/A | #N/A | #N/A | #N/A | #N/A | #N/A | #N/A | #N/A | #N/A | #N/A | #N/A | #N/A | #N/A | #N/A | #N/A | #N/A | #N/A | #N/A | #N/A | #N/A | #N/A | #N/A | #N/A | #N/A | #N/A | #N/A | #N/A | #N/A | #N/A | #N/A | #N/A | #N/A | #N/A | #N/A | #N/A | #N/A | #N/A | #N/A | #N/A | #N/A | #N/A | #N/A | #N/A | #N/A | #N/A | #N/A | #N/A | #N/A | #N/A | #N/A | #N/A | #N/A | #N/A | #N/A | #N/A | #N/A | #N/A | #N/A | #N/A | #N/A | #N/A | #N/A | #N/A | #N/A | #N/A | #N/A | #N/A | #N/A | #N/A | #N/A | #N/A | #N/A | #N/A | #N/A | #N/A | #N/A | #N/A | #N/A | #N/A | #N/A | #N/A | #N/A | #N/A | #N/A | #N/A | #N/A | #N/A | #N/A | #N/A | #N/A | #N/A | #N/A | #N/A | #N/A | #N/A | #N/A | #N/A | #N/A | #N/A | #N/A | #N/A | #N/A | #N/A | #N/A | #N/A | #N/A | #N/A | #N/A | #N/A | #N/A | #N/A | #N/A | #N/A | #N/A | #N/A | #N/A | #N/A | #N/A | #N/A
[33 empty] | R744 | -6 | 864 | #N/A | #N/A | #N/A | #N/A | #N/A | #N/A | #N/A | #N/A | #N/A | #N/A | #N/A | #N/A | #N/A | #N/A | #N/A | #N/A | #N/A | #N/A | #N/A | #N/A | #N/A | #N/A | #N/A | #N/A | #N/A | #N/A | #N/A | #N/A | #N/A | #N/A | #N/A | #N/A | #N/A | #N/A | #N/A | #N/A | #N/A | #N/A | #N/A | #N/A | #N/A | #N/A | #N/A | #N/A | #N/A | #N/A | #N/A | #N/A | #N/A | #N/A | #N/A | #N/A | #N/A | #N/A | #N/A | #N/A | #N/A | #N/A | #N/A | #N/A | #N/A | #N/A | #N/A | #N/A | #N/A | #N/A | #N/A | #N/A | #N/A | #N/A | #N/A | #N/A | #N/A | #N/A | #N/A | #N/A | #N/A | #N/A | #N/A | #N/A | #N/A | #N/A | #N/A | #N/A | #N/A | #N/A | #N/A | #N/A | #N/A | #N/A | #N/A | #N/A | #N/A | #N/A | #N/A | #N/A | #N/A | #N/A | #N/A | #N/A | #N/A | #N/A | #N/A | #N/A | #N/A | #N/A | #N/A | #N/A | #N/A | #N/A | #N/A | #N/A | #N/A | #N/A | #N/A | #N/A | #N/A | #N/A | #N/A | #N/A | #N/A | #N/A | #N/A | #N/A | #N/A | #N/A | #N/A | #N/A | #N/A | #N/A | #N/A
[33 empty] | R744 | -5 | 865 | #N/A | #N/A | #N/A | #N/A | #N/A | #N/A | #N/A | #N/A | #N/A | #N/A | #N/A | #N/A | #N/A | #N/A | #N/A | #N/A | #N/A | #N/A | #N/A | #N/A | #N/A | #N/A | #N/A | #N/A | #N/A | #N/A | #N/A | #N/A | #N/A | #N/A | #N/A | #N/A | #N/A | #N/A | #N/A | #N/A | #N/A | #N/A | #N/A | #N/A | #N/A | #N/A | #N/A | #N/A | #N/A | #N/A | #N/A | #N/A | #N/A | #N/A | #N/A | #N/A | #N/A | #N/A | #N/A | #N/A | #N/A | #N/A | #N/A | #N/A | #N/A | #N/A | #N/A | #N/A | #N/A | #N/A | #N/A | #N/A | #N/A | #N/A | #N/A | #N/A | #N/A | #N/A | #N/A | #N/A | #N/A | #N/A | #N/A | #N/A | #N/A | #N/A | #N/A | #N/A | #N/A | #N/A | #N/A | #N/A | #N/A | #N/A | #N/A | #N/A | #N/A | #N/A | #N/A | #N/A | #N/A | #N/A | #N/A | #N/A | #N/A | #N/A | #N/A | #N/A | #N/A | #N/A | #N/A | #N/A | #N/A | #N/A | #N/A | #N/A | #N/A | #N/A | #N/A | #N/A | #N/A | #N/A | #N/A | #N/A | #N/A | #N/A | #N/A | #N/A | #N/A | #N/A | #N/A | #N/A | #N/A | #N/A | #N/A
[33 empty] | R744 | -4 | 866 | #N/A | #N/A | #N/A | #N/A | #N/A | #N/A | #N/A | #N/A | #N/A | #N/A | #N/A | #N/A | #N/A | #N/A | #N/A | #N/A | #N/A | #N/A | #N/A | #N/A | #N/A | #N/A | #N/A | #N/A | #N/A | #N/A | #N/A | #N/A | #N/A | #N/A | #N/A | #N/A | #N/A | #N/A | #N/A | #N/A | #N/A | #N/A | #N/A | #N/A | #N/A | #N/A | #N/A | #N/A | #N/A | #N/A | #N/A | #N/A | #N/A | #N/A | #N/A | #N/A | #N/A | #N/A | #N/A | #N/A | #N/A | #N/A | #N/A | #N/A | #N/A | #N/A | #N/A | #N/A | #N/A | #N/A | #N/A | #N/A | #N/A | #N/A | #N/A | #N/A | #N/A | #N/A | #N/A | #N/A | #N/A | #N/A | #N/A | #N/A | #N/A | #N/A | #N/A | #N/A | #N/A | #N/A | #N/A | #N/A | #N/A | #N/A | #N/A | #N/A | #N/A | #N/A | #N/A | #N/A | #N/A | #N/A | #N/A | #N/A | #N/A | #N/A | #N/A | #N/A | #N/A | #N/A | #N/A | #N/A | #N/A | #N/A | #N/A | #N/A | #N/A | #N/A | #N/A | #N/A | #N/A | #N/A | #N/A | #N/A | #N/A | #N/A | #N/A | #N/A | #N/A | #N/A | #N/A | #N/A | #N/A | #N/A | #N/A
[33 empty] | R744 | -3 | 867 | #N/A | #N/A | #N/A | #N/A | #N/A | #N/A | #N/A | #N/A | #N/A | #N/A | #N/A | #N/A | #N/A | #N/A | #N/A | #N/A | #N/A | #N/A | #N/A | #N/A | #N/A | #N/A | #N/A | #N/A | #N/A | #N/A | #N/A | #N/A | #N/A | #N/A | #N/A | #N/A | #N/A | #N/A | #N/A | #N/A | #N/A | #N/A | #N/A | #N/A | #N/A | #N/A | #N/A | #N/A | #N/A | #N/A | #N/A | #N/A | #N/A | #N/A | #N/A | #N/A | #N/A | #N/A | #N/A | #N/A | #N/A | #N/A | #N/A | #N/A | #N/A | #N/A | #N/A | #N/A | #N/A | #N/A | #N/A | #N/A | #N/A | #N/A | #N/A | #N/A | #N/A | #N/A | #N/A | #N/A | #N/A | #N/A | #N/A | #N/A | #N/A | #N/A | #N/A | #N/A | #N/A | #N/A | #N/A | #N/A | #N/A | #N/A | #N/A | #N/A | #N/A | #N/A | #N/A | #N/A | #N/A | #N/A | #N/A | #N/A | #N/A | #N/A | #N/A | #N/A | #N/A | #N/A | #N/A | #N/A | #N/A | #N/A | #N/A | #N/A | #N/A | #N/A | #N/A | #N/A | #N/A | #N/A | #N/A | #N/A | #N/A | #N/A | #N/A | #N/A | #N/A | #N/A | #N/A | #N/A | #N/A | #N/A | #N/A
[33 empty] | R744 | -2 | 868 | #N/A | #N/A | #N/A | #N/A | #N/A | #N/A | #N/A | #N/A | #N/A | #N/A | #N/A | #N/A | #N/A | #N/A | #N/A | #N/A | #N/A | #N/A | #N/A | #N/A | #N/A | #N/A | #N/A | #N/A | #N/A | #N/A | #N/A | #N/A | #N/A | #N/A | #N/A | #N/A | #N/A | #N/A | #N/A | #N/A | #N/A | #N/A | #N/A | #N/A | #N/A | #N/A | #N/A | #N/A | #N/A | #N/A | #N/A | #N/A | #N/A | #N/A | #N/A | #N/A | #N/A | #N/A | #N/A | #N/A | #N/A | #N/A | #N/A | #N/A | #N/A | #N/A | #N/A | #N/A | #N/A | #N/A | #N/A | #N/A | #N/A | #N/A | #N/A | #N/A | #N/A | #N/A | #N/A | #N/A | #N/A | #N/A | #N/A | #N/A | #N/A | #N/A | #N/A | #N/A | #N/A | #N/A | #N/A | #N/A | #N/A | #N/A | #N/A | #N/A | #N/A | #N/A | #N/A | #N/A | #N/A | #N/A | #N/A | #N/A | #N/A | #N/A | #N/A | #N/A | #N/A | #N/A | #N/A | #N/A | #N/A | #N/A | #N/A | #N/A | #N/A | #N/A | #N/A | #N/A | #N/A | #N/A | #N/A | #N/A | #N/A | #N/A | #N/A | #N/A | #N/A | #N/A | #N/A | #N/A | #N/A | #N/A | #N/A
[33 empty] | R744 | -1 | 869 | #N/A | #N/A | #N/A | #N/A | #N/A | #N/A | #N/A | #N/A | #N/A | #N/A | #N/A | #N/A | #N/A | #N/A | #N/A | #N/A | #N/A | #N/A | #N/A | #N/A | #N/A | #N/A | #N/A | #N/A | #N/A | #N/A | #N/A | #N/A | #N/A | #N/A | #N/A | #N/A | #N/A | #N/A | #N/A | #N/A | #N/A | #N/A | #N/A | #N/A | #N/A | #N/A | #N/A | #N/A | #N/A | #N/A | #N/A | #N/A | #N/A | #N/A | #N/A | #N/A | #N/A | #N/A | #N/A | #N/A | #N/A | #N/A | #N/A | #N/A | #N/A | #N/A | #N/A | #N/A | #N/A | #N/A | #N/A | #N/A | #N/A | #N/A | #N/A | #N/A | #N/A | #N/A | #N/A | #N/A | #N/A | #N/A | #N/A | #N/A | #N/A | #N/A | #N/A | #N/A | #N/A | #N/A | #N/A | #N/A | #N/A | #N/A | #N/A | #N/A | #N/A | #N/A | #N/A | #N/A | #N/A | #N/A | #N/A | #N/A | #N/A | #N/A | #N/A | #N/A | #N/A | #N/A | #N/A | #N/A | #N/A | #N/A | #N/A | #N/A | #N/A | #N/A | #N/A | #N/A | #N/A | #N/A | #N/A | #N/A | #N/A | #N/A | #N/A | #N/A | #N/A | #N/A | #N/A | #N/A | #N/A | #N/A | #N/A
[33 empty] | R744 | 0 | 870 | #N/A | #N/A | #N/A | #N/A | #N/A | #N/A | #N/A | #N/A | #N/A | #N/A | #N/A | #N/A | #N/A | #N/A | #N/A | #N/A | #N/A | #N/A | #N/A | #N/A | #N/A | #N/A | #N/A | #N/A | #N/A | #N/A | #N/A | #N/A | #N/A | #N/A | #N/A | #N/A | #N/A | #N/A | #N/A | #N/A | #N/A | #N/A | #N/A | #N/A | #N/A | #N/A | #N/A | #N/A | #N/A | #N/A | #N/A | #N/A | #N/A | #N/A | #N/A | #N/A | #N/A | #N/A | #N/A | #N/A | #N/A | #N/A | #N/A | #N/A | #N/A | #N/A | #N/A | #N/A | #N/A | #N/A | #N/A | #N/A | #N/A | #N/A | #N/A | #N/A | #N/A | #N/A | #N/A | #N/A | #N/A | #N/A | #N/A | #N/A | #N/A | #N/A | #N/A | #N/A | #N/A | #N/A | #N/A | #N/A | #N/A | #N/A | #N/A | #N/A | #N/A | #N/A | #N/A | #N/A | #N/A | #N/A | #N/A | #N/A | #N/A | #N/A | #N/A | #N/A | #N/A | #N/A | #N/A | #N/A | #N/A | #N/A | #N/A | #N/A | #N/A | #N/A | #N/A | #N/A | #N/A | #N/A | #N/A | #N/A | #N/A | #N/A | #N/A | #N/A | #N/A | #N/A | #N/A | #N/A | #N/A | #N/A | #N/A

## TX3,TX6 Expansion Valve
Применение: Выберите хладагент и введите требуемые условия в желтых полях
Сообщение об ошибке: знак "N/A" в полях Po или Pс указывает на выход за пределы нормальных рабочих условий для хладагента
|  |  | Проект: | [31 empty] | °C |  | -100 | -99 | -98 | -97 | -96 | -95 | -94 | -93 | -92 | -91 | -90 | -89 | -88 | -87 | -86 | -85 | -84 | -83 | -82 | -81 | -80 | -79 | -78 | -77 | -76 | -75 | -74 | -73 | -72 | -71 | -70 | -69 | -68 | -67 | -66 | -65 | -64 | -63 | -62 | -61 | -60 | -59 | -58 | -57 | -56 | -55 | -54 | -53 | -52 | -51 | -50 | -49 | -48 | -47 | -46 | -45 | -44 | -43 | -42 | -41 | -40 | -39 | -38 | -37 | -36 | -35 | -34 | -33 | -32 | -31 | -30 | -29 | -28 | -27 | -26 | -25 | -24 | -23 | -22 | -21 | -20 | -19 | -18 | -17 | -16 | -15 | -14 | -13 | -12 | -11 | -10 | -9 | -8 | -7 | -6 | -5 | -4 | -3 | -2 | -1 | 0 | 1 | 2 | 3 | 4 | 5 | 6 | 7 | 8 | 9 | 10 | 11 | 12 | 13 | 14 | 15 | 16 | 17 | 18 | 19 | 20 | 21 | 22 | 23 | 24 | 25 | 26 | 27 | 28 | 29 | 30
[20 empty] | DP | Kt | Zeile in | KDP |  |  |  |  | 3 | 7 |  |  |  |  | R124 | 50 | 50 | #N/A | #N/A | #N/A | #N/A | #N/A | #N/A | #N/A | #N/A | #N/A | #N/A | #N/A | #N/A | #N/A | #N/A | #N/A | #N/A | #N/A | #N/A | #N/A | #N/A | #N/A | #N/A | #N/A | #N/A | #N/A | #N/A | #N/A | #N/A | #N/A | #N/A | #N/A | #N/A | #N/A | #N/A | #N/A | #N/A | #N/A | #N/A | #N/A | #N/A | #N/A | #N/A | #N/A | #N/A | #N/A | #N/A | #N/A | #N/A | #N/A | #N/A | #N/A | #N/A | #N/A | #N/A | #N/A | #N/A | #N/A | #N/A | #N/A | #N/A | #N/A | #N/A | #N/A | #N/A | #N/A | #N/A | #N/A | #N/A | #N/A | #N/A | #N/A | #N/A | #N/A | #N/A | #N/A | #N/A | #N/A | #N/A | #N/A | #N/A | #N/A | #N/A | #N/A | #N/A | #N/A | #N/A | #N/A | #N/A | #N/A | #N/A | #N/A | #N/A | #N/A | #N/A | #N/A | #N/A | #N/A | #N/A | #N/A | #N/A | #N/A | #N/A | #N/A | #N/A | #N/A | #N/A | #N/A | #N/A | #N/A | #N/A | #N/A | #N/A | #N/A | #N/A | #N/A | #N/A | #N/A | #N/A | #N/A | #N/A | #N/A | #N/A | #N/A | #N/A | #N/A | #N/A | #N/A | #N/A | #N/A | #N/A | #N/A
[20 empty] | 9.8207 | bar | Korr.Tab | 1.0737 | [5 empty] | 2 | R410A |  |  |  | R124 | 51 | 51 | #N/A | #N/A | #N/A | #N/A | #N/A | #N/A | #N/A | #N/A | #N/A | #N/A | #N/A | #N/A | #N/A | #N/A | #N/A | #N/A | #N/A | #N/A | #N/A | #N/A | #N/A | #N/A | #N/A | #N/A | #N/A | #N/A | #N/A | #N/A | #N/A | #N/A | #N/A | #N/A | #N/A | #N/A | #N/A | #N/A | #N/A | #N/A | #N/A | #N/A | #N/A | #N/A | #N/A | #N/A | #N/A | #N/A | #N/A | #N/A | #N/A | #N/A | #N/A | #N/A | #N/A | #N/A | #N/A | #N/A | #N/A | #N/A | #N/A | #N/A | #N/A | #N/A | #N/A | #N/A | #N/A | #N/A | #N/A | #N/A | #N/A | #N/A | #N/A | #N/A | #N/A | #N/A | #N/A | #N/A | #N/A | #N/A | #N/A | #N/A | #N/A | #N/A | #N/A | #N/A | #N/A | #N/A | #N/A | #N/A | #N/A | #N/A | #N/A | #N/A | #N/A | #N/A | #N/A | #N/A | #N/A | #N/A | #N/A | #N/A | #N/A | #N/A | #N/A | #N/A | #N/A | #N/A | #N/A | #N/A | #N/A | #N/A | #N/A | #N/A | #N/A | #N/A | #N/A | #N/A | #N/A | #N/A | #N/A | #N/A | #N/A | #N/A | #N/A | #N/A | #N/A | #N/A | #N/A | #N/A | #N/A | #N/A | #N/A
Хладагент: |  | R407C | [18 empty] | 0.988 | 474 | [6 empty] | 3 | R134a |  |  |  | R124 | 52 | 52 | #N/A | #N/A | #N/A | #N/A | #N/A | #N/A | #N/A | #N/A | #N/A | #N/A | #N/A | #N/A | #N/A | #N/A | #N/A | #N/A | #N/A | #N/A | #N/A | #N/A | #N/A | #N/A | #N/A | #N/A | #N/A | #N/A | #N/A | #N/A | #N/A | #N/A | #N/A | #N/A | #N/A | #N/A | #N/A | #N/A | #N/A | #N/A | #N/A | #N/A | #N/A | #N/A | #N/A | #N/A | #N/A | #N/A | #N/A | #N/A | #N/A | #N/A | #N/A | #N/A | #N/A | #N/A | #N/A | #N/A | #N/A | #N/A | #N/A | #N/A | #N/A | #N/A | #N/A | #N/A | #N/A | #N/A | #N/A | #N/A | #N/A | #N/A | #N/A | #N/A | #N/A | #N/A | #N/A | #N/A | #N/A | #N/A | #N/A | #N/A | #N/A | #N/A | #N/A | #N/A | #N/A | #N/A | #N/A | #N/A | #N/A | #N/A | #N/A | #N/A | #N/A | #N/A | #N/A | #N/A | #N/A | #N/A | #N/A | #N/A | #N/A | #N/A | #N/A | #N/A | #N/A | #N/A | #N/A | #N/A | #N/A | #N/A | #N/A | #N/A | #N/A | #N/A | #N/A | #N/A | #N/A | #N/A | #N/A | #N/A | #N/A | #N/A | #N/A | #N/A | #N/A | #N/A | #N/A | #N/A | #N/A | #N/A | #N/A
[18 empty] | 0.99 |  | Kü | 1 | [7 empty] | 4 | R22 |  |  |  | R124 | 53 | 53 | #N/A | #N/A | #N/A | #N/A | #N/A | #N/A | #N/A | #N/A | #N/A | #N/A | #N/A | #N/A | #N/A | #N/A | #N/A | #N/A | #N/A | #N/A | #N/A | #N/A | #N/A | #N/A | #N/A | #N/A | #N/A | #N/A | #N/A | #N/A | #N/A | #N/A | #N/A | #N/A | #N/A | #N/A | #N/A | #N/A | #N/A | #N/A | #N/A | #N/A | #N/A | #N/A | #N/A | #N/A | #N/A | #N/A | #N/A | #N/A | #N/A | #N/A | #N/A | #N/A | #N/A | #N/A | #N/A | #N/A | #N/A | #N/A | #N/A | #N/A | #N/A | #N/A | #N/A | #N/A | #N/A | #N/A | #N/A | #N/A | #N/A | #N/A | #N/A | #N/A | #N/A | #N/A | #N/A | #N/A | #N/A | #N/A | #N/A | #N/A | #N/A | #N/A | #N/A | #N/A | #N/A | #N/A | #N/A | #N/A | #N/A | #N/A | #N/A | #N/A | #N/A | #N/A | #N/A | #N/A | #N/A | #N/A | #N/A | #N/A | #N/A | #N/A | #N/A | #N/A | #N/A | #N/A | #N/A | #N/A | #N/A | #N/A | #N/A | #N/A | #N/A | #N/A | #N/A | #N/A | #N/A | #N/A | #N/A | #N/A | #N/A | #N/A | #N/A | #N/A | #N/A | #N/A | #N/A | #N/A | #N/A | #N/A | #N/A
Температура кипения |  |  |  | To: | 4 | °C | [22 empty] | 5 | R404A |  |  |  | R124 | 54 | 54 | #N/A | #N/A | #N/A | #N/A | #N/A | #N/A | #N/A | #N/A | #N/A | #N/A | #N/A | #N/A | #N/A | #N/A | #N/A | #N/A | #N/A | #N/A | #N/A | #N/A | #N/A | #N/A | #N/A | #N/A | #N/A | #N/A | #N/A | #N/A | #N/A | #N/A | #N/A | #N/A | #N/A | #N/A | #N/A | #N/A | #N/A | #N/A | #N/A | #N/A | #N/A | #N/A | #N/A | #N/A | #N/A | #N/A | #N/A | #N/A | #N/A | #N/A | #N/A | #N/A | #N/A | #N/A | #N/A | #N/A | #N/A | #N/A | #N/A | #N/A | #N/A | #N/A | #N/A | #N/A | #N/A | #N/A | #N/A | #N/A | #N/A | #N/A | #N/A | #N/A | #N/A | #N/A | #N/A | #N/A | #N/A | #N/A | #N/A | #N/A | #N/A | #N/A | #N/A | #N/A | #N/A | #N/A | #N/A | #N/A | #N/A | #N/A | #N/A | #N/A | #N/A | #N/A | #N/A | #N/A | #N/A | #N/A | #N/A | #N/A | #N/A | #N/A | #N/A | #N/A | #N/A | #N/A | #N/A | #N/A | #N/A | #N/A | #N/A | #N/A | #N/A | #N/A | #N/A | #N/A | #N/A | #N/A | #N/A | #N/A | #N/A | #N/A | #N/A | #N/A | #N/A | #N/A | #N/A | #N/A | #N/A | #N/A | #N/A
|  |  |  | Po= | 5.29 | bara | [22 empty] | 6 | R507 |  |  |  | R124 | 55 | 55 | #N/A | #N/A | #N/A | #N/A | #N/A | #N/A | #N/A | #N/A | #N/A | #N/A | #N/A | #N/A | #N/A | #N/A | #N/A | #N/A | #N/A | #N/A | #N/A | #N/A | #N/A | #N/A | #N/A | #N/A | #N/A | #N/A | #N/A | #N/A | #N/A | #N/A | #N/A | #N/A | #N/A | #N/A | #N/A | #N/A | #N/A | #N/A | #N/A | #N/A | #N/A | #N/A | #N/A | #N/A | #N/A | #N/A | #N/A | #N/A | #N/A | #N/A | #N/A | #N/A | #N/A | #N/A | #N/A | #N/A | #N/A | #N/A | #N/A | #N/A | #N/A | #N/A | #N/A | #N/A | #N/A | #N/A | #N/A | #N/A | #N/A | #N/A | #N/A | #N/A | #N/A | #N/A | #N/A | #N/A | #N/A | #N/A | #N/A | #N/A | #N/A | #N/A | #N/A | #N/A | #N/A | #N/A | #N/A | #N/A | #N/A | #N/A | #N/A | #N/A | #N/A | #N/A | #N/A | #N/A | #N/A | #N/A | #N/A | #N/A | #N/A | #N/A | #N/A | #N/A | #N/A | #N/A | #N/A | #N/A | #N/A | #N/A | #N/A | #N/A | #N/A | #N/A | #N/A | #N/A | #N/A | #N/A | #N/A | #N/A | #N/A | #N/A | #N/A | #N/A | #N/A | #N/A | #N/A | #N/A | #N/A | #N/A | #N/A
[5 empty] | Точка росы | [14 empty] | R124 | R134a | R22 | R23 | R404A | R407C | R410A | R507 | R744 | 7 | R407C |  |  |  | R124 | 56 | 56 | #N/A | #N/A | #N/A | #N/A | #N/A | #N/A | #N/A | #N/A | #N/A | #N/A | #N/A | #N/A | #N/A | #N/A | #N/A | #N/A | #N/A | #N/A | #N/A | #N/A | #N/A | #N/A | #N/A | #N/A | #N/A | #N/A | #N/A | #N/A | #N/A | #N/A | #N/A | #N/A | #N/A | #N/A | #N/A | #N/A | #N/A | #N/A | #N/A | #N/A | #N/A | #N/A | #N/A | #N/A | #N/A | #N/A | #N/A | #N/A | #N/A | #N/A | #N/A | #N/A | #N/A | #N/A | #N/A | #N/A | #N/A | #N/A | #N/A | #N/A | #N/A | #N/A | #N/A | #N/A | #N/A | #N/A | #N/A | #N/A | #N/A | #N/A | #N/A | #N/A | #N/A | #N/A | #N/A | #N/A | #N/A | #N/A | #N/A | #N/A | #N/A | #N/A | #N/A | #N/A | #N/A | #N/A | #N/A | #N/A | #N/A | #N/A | #N/A | #N/A | #N/A | #N/A | #N/A | #N/A | #N/A | #N/A | #N/A | #N/A | #N/A | #N/A | #N/A | #N/A | #N/A | #N/A | #N/A | #N/A | #N/A | #N/A | #N/A | #N/A | #N/A | #N/A | #N/A | #N/A | #N/A | #N/A | #N/A | #N/A | #N/A | #N/A | #N/A | #N/A | #N/A | #N/A | #N/A | #N/A | #N/A | #N/A | #N/A
Температура конденсации |  |  |  | Tc: | 38 | °C | [13 empty] | 0 | 0 | 0 | 0 | 0 | #N/A | 0 | 0 | 0 | 8 | R23 |  |  |  | R124 | 57 | 57 | #N/A | #N/A | #N/A | #N/A | #N/A | #N/A | #N/A | #N/A | #N/A | #N/A | #N/A | #N/A | #N/A | #N/A | #N/A | #N/A | #N/A | #N/A | #N/A | #N/A | #N/A | #N/A | #N/A | #N/A | #N/A | #N/A | #N/A | #N/A | #N/A | #N/A | #N/A | #N/A | #N/A | #N/A | #N/A | #N/A | #N/A | #N/A | #N/A | #N/A | #N/A | #N/A | #N/A | #N/A | #N/A | #N/A | #N/A | #N/A | #N/A | #N/A | #N/A | #N/A | #N/A | #N/A | #N/A | #N/A | #N/A | #N/A | #N/A | #N/A | #N/A | #N/A | #N/A | #N/A | #N/A | #N/A | #N/A | #N/A | #N/A | #N/A | #N/A | #N/A | #N/A | #N/A | #N/A | #N/A | #N/A | #N/A | #N/A | #N/A | #N/A | #N/A | #N/A | #N/A | #N/A | #N/A | #N/A | #N/A | #N/A | #N/A | #N/A | #N/A | #N/A | #N/A | #N/A | #N/A | #N/A | #N/A | #N/A | #N/A | #N/A | #N/A | #N/A | #N/A | #N/A | #N/A | #N/A | #N/A | #N/A | #N/A | #N/A | #N/A | #N/A | #N/A | #N/A | #N/A | #N/A | #N/A | #N/A | #N/A | #N/A | #N/A | #N/A | #N/A | #N/A | #N/A | #N/A | #N/A | #N/A | #N/A | #N/A
|  |  |  | Pc= | 16.6108 | bara | Максимальная производительность вентиля в выбранном режиме (кВт) | [12 empty] | #N/A | #N/A | #N/A | #N/A | #N/A | #N/A | #N/A | #N/A | #N/A | 9 | R124 |  |  |  | R124 | 58 | 58 | #N/A | #N/A | #N/A | #N/A | #N/A | #N/A | #N/A | #N/A | #N/A | #N/A | #N/A | #N/A | #N/A | #N/A | #N/A | #N/A | #N/A | #N/A | #N/A | #N/A | #N/A | #N/A | #N/A | #N/A | #N/A | #N/A | #N/A | #N/A | #N/A | #N/A | #N/A | #N/A | #N/A | #N/A | #N/A | #N/A | #N/A | #N/A | #N/A | #N/A | #N/A | #N/A | #N/A | #N/A | #N/A | #N/A | #N/A | #N/A | #N/A | #N/A | #N/A | #N/A | #N/A | #N/A | #N/A | #N/A | #N/A | #N/A | #N/A | #N/A | #N/A | #N/A | #N/A | #N/A | #N/A | #N/A | #N/A | #N/A | #N/A | #N/A | #N/A | #N/A | #N/A | #N/A | #N/A | #N/A | #N/A | #N/A | #N/A | #N/A | #N/A | #N/A | #N/A | #N/A | #N/A | #N/A | #N/A | #N/A | #N/A | #N/A | #N/A | #N/A | #N/A | #N/A | #N/A | #N/A | #N/A | #N/A | #N/A | #N/A | #N/A | #N/A | #N/A | #N/A | #N/A | #N/A | #N/A | #N/A | #N/A | #N/A | #N/A | #N/A | #N/A | #N/A | #N/A | #N/A | #N/A | #N/A | #N/A | #N/A | #N/A | #N/A | #N/A | #N/A | #N/A | #N/A | #N/A | #N/A | #N/A | #N/A | #N/A
[5 empty] | Точка начала кипения | [23 empty] | 10 | R744 |  |  |  | R124 | 59 | 59 | #N/A | #N/A | #N/A | #N/A | #N/A | #N/A | #N/A | #N/A | #N/A | #N/A | #N/A | #N/A | #N/A | #N/A | #N/A | #N/A | #N/A | #N/A | #N/A | #N/A | #N/A | #N/A | #N/A | #N/A | #N/A | #N/A | #N/A | #N/A | #N/A | #N/A | #N/A | #N/A | #N/A | #N/A | #N/A | #N/A | #N/A | #N/A | #N/A | #N/A | #N/A | #N/A | #N/A | #N/A | #N/A | #N/A | #N/A | #N/A | #N/A | #N/A | #N/A | #N/A | #N/A | #N/A | #N/A | #N/A | #N/A | #N/A | #N/A | #N/A | #N/A | #N/A | #N/A | #N/A | #N/A | #N/A | #N/A | #N/A | #N/A | #N/A | #N/A | #N/A | #N/A | #N/A | #N/A | #N/A | #N/A | #N/A | #N/A | #N/A | #N/A | #N/A | #N/A | #N/A | #N/A | #N/A | #N/A | #N/A | #N/A | #N/A | #N/A | #N/A | #N/A | #N/A | #N/A | #N/A | #N/A | #N/A | #N/A | #N/A | #N/A | #N/A | #N/A | #N/A | #N/A | #N/A | #N/A | #N/A | #N/A | #N/A | #N/A | #N/A | #N/A | #N/A | #N/A | #N/A | #N/A | #N/A | #N/A | #N/A | #N/A | #N/A | #N/A | #N/A | #N/A | #N/A | #N/A | #N/A | #N/A | #N/A | #N/A
Переохлаждение |  |  |  | DTsub: | 1 | K | серия TX6 | [26 empty] | R124 | 60 | 60 | #N/A | #N/A | #N/A | #N/A | #N/A | #N/A | #N/A | #N/A | #N/A | #N/A | #N/A | #N/A | #N/A | #N/A | #N/A | #N/A | #N/A | #N/A | #N/A | #N/A | #N/A | #N/A | #N/A | #N/A | #N/A | #N/A | #N/A | #N/A | #N/A | #N/A | #N/A | #N/A | #N/A | #N/A | #N/A | #N/A | #N/A | #N/A | #N/A | #N/A | #N/A | #N/A | #N/A | #N/A | #N/A | #N/A | #N/A | #N/A | #N/A | #N/A | #N/A | #N/A | #N/A | #N/A | #N/A | #N/A | #N/A | #N/A | #N/A | #N/A | #N/A | #N/A | #N/A | #N/A | #N/A | #N/A | #N/A | #N/A | #N/A | #N/A | #N/A | #N/A | #N/A | #N/A | #N/A | #N/A | #N/A | #N/A | #N/A | #N/A | #N/A | #N/A | #N/A | #N/A | #N/A | #N/A | #N/A | #N/A | #N/A | #N/A | #N/A | #N/A | #N/A | #N/A | #N/A | #N/A | #N/A | #N/A | #N/A | #N/A | #N/A | #N/A | #N/A | #N/A | #N/A | #N/A | #N/A | #N/A | #N/A | #N/A | #N/A | #N/A | #N/A | #N/A | #N/A | #N/A | #N/A | #N/A | #N/A | #N/A | #N/A | #N/A | #N/A | #N/A | #N/A | #N/A | #N/A | #N/A | #N/A | #N/A | #N/A
[7 empty] | с MOP | менее MOP | R407C | [10 empty] | R1 | R134a | R22 | R231 | R404A | R407C | R410A | R507 | R7 | [5 empty] | R124 | 61 | 61 | #N/A | #N/A | #N/A | #N/A | #N/A | #N/A | #N/A | #N/A | #N/A | #N/A | #N/A | #N/A | #N/A | #N/A | #N/A | #N/A | #N/A | #N/A | #N/A | #N/A | #N/A | #N/A | #N/A | #N/A | #N/A | #N/A | #N/A | #N/A | #N/A | #N/A | #N/A | #N/A | #N/A | #N/A | #N/A | #N/A | #N/A | #N/A | #N/A | #N/A | #N/A | #N/A | #N/A | #N/A | #N/A | #N/A | #N/A | #N/A | #N/A | #N/A | #N/A | #N/A | #N/A | #N/A | #N/A | #N/A | #N/A | #N/A | #N/A | #N/A | #N/A | #N/A | #N/A | #N/A | #N/A | #N/A | #N/A | #N/A | #N/A | #N/A | #N/A | #N/A | #N/A | #N/A | #N/A | #N/A | #N/A | #N/A | #N/A | #N/A | #N/A | #N/A | #N/A | #N/A | #N/A | #N/A | #N/A | #N/A | #N/A | #N/A | #N/A | #N/A | #N/A | #N/A | #N/A | #N/A | #N/A | #N/A | #N/A | #N/A | #N/A | #N/A | #N/A | #N/A | #N/A | #N/A | #N/A | #N/A | #N/A | #N/A | #N/A | #N/A | #N/A | #N/A | #N/A | #N/A | #N/A | #N/A | #N/A | #N/A | #N/A | #N/A | #N/A | #N/A | #N/A | #N/A | #N/A | #N/A | #N/A | #N/A | #N/A
Температура жидкости |  |  |  | Tliquid: | 37 | °C | TX6 - N17 | TX6 - N07 | 82.2985 | [10 empty] | 0 | 0 | 0 | 0 | 0 | #N/A | 0 | 0 | 0 | [5 empty] | R124 | 62 | 62 | #N/A | #N/A | #N/A | #N/A | #N/A | #N/A | #N/A | #N/A | #N/A | #N/A | #N/A | #N/A | #N/A | #N/A | #N/A | #N/A | #N/A | #N/A | #N/A | #N/A | #N/A | #N/A | #N/A | #N/A | #N/A | #N/A | #N/A | #N/A | #N/A | #N/A | #N/A | #N/A | #N/A | #N/A | #N/A | #N/A | #N/A | #N/A | #N/A | #N/A | #N/A | #N/A | #N/A | #N/A | #N/A | #N/A | #N/A | #N/A | #N/A | #N/A | #N/A | #N/A | #N/A | #N/A | #N/A | #N/A | #N/A | #N/A | #N/A | #N/A | #N/A | #N/A | #N/A | #N/A | #N/A | #N/A | #N/A | #N/A | #N/A | #N/A | #N/A | #N/A | #N/A | #N/A | #N/A | #N/A | #N/A | #N/A | #N/A | #N/A | #N/A | #N/A | #N/A | #N/A | #N/A | #N/A | #N/A | #N/A | #N/A | #N/A | #N/A | #N/A | #N/A | #N/A | #N/A | #N/A | #N/A | #N/A | #N/A | #N/A | #N/A | #N/A | #N/A | #N/A | #N/A | #N/A | #N/A | #N/A | #N/A | #N/A | #N/A | #N/A | #N/A | #N/A | #N/A | #N/A | #N/A | #N/A | #N/A | #N/A | #N/A | #N/A | #N/A | #N/A | #N/A | #N/A | #N/A | #N/A | #N/A | #N/A | #N/A
[7 empty] | TX6 - N16 | TX6 - N06 | 63.0672 | [10 empty] | #N/A | #N/A | #N/A | #N/A | #N/A | #N/A | #N/A | #N/A | #N/A | [5 empty] | R124 | 63 | 63 | #N/A | #N/A | #N/A | #N/A | #N/A | #N/A | #N/A | #N/A | #N/A | #N/A | #N/A | #N/A | #N/A | #N/A | #N/A | #N/A | #N/A | #N/A | #N/A | #N/A | #N/A | #N/A | #N/A | #N/A | #N/A | #N/A | #N/A | #N/A | #N/A | #N/A | #N/A | #N/A | #N/A | #N/A | #N/A | #N/A | #N/A | #N/A | #N/A | #N/A | #N/A | #N/A | #N/A | #N/A | #N/A | #N/A | #N/A | #N/A | #N/A | #N/A | #N/A | #N/A | #N/A | #N/A | #N/A | #N/A | #N/A | #N/A | #N/A | #N/A | #N/A | #N/A | #N/A | #N/A | #N/A | #N/A | #N/A | #N/A | #N/A | #N/A | #N/A | #N/A | #N/A | #N/A | #N/A | #N/A | #N/A | #N/A | #N/A | #N/A | #N/A | #N/A | #N/A | #N/A | #N/A | #N/A | #N/A | #N/A | #N/A | #N/A | #N/A | #N/A | #N/A | #N/A | #N/A | #N/A | #N/A | #N/A | #N/A | #N/A | #N/A | #N/A | #N/A | #N/A | #N/A | #N/A | #N/A | #N/A | #N/A | #N/A | #N/A | #N/A | #N/A | #N/A | #N/A | #N/A | #N/A | #N/A | #N/A | #N/A | #N/A | #N/A | #N/A | #N/A | #N/A | #N/A | #N/A | #N/A | #N/A | #N/A | #N/A
Перепад давления на вентиле |  |  |  |  | 9.8207 | bar | TX6 - N15 | TX6 - N05 | 42.6105 | [20 empty] | 1 | 2 |  |  | R124 | 64 | 64 | #N/A | #N/A | #N/A | #N/A | #N/A | #N/A | #N/A | #N/A | #N/A | #N/A | #N/A | #N/A | #N/A | #N/A | #N/A | #N/A | #N/A | #N/A | #N/A | #N/A | #N/A | #N/A | #N/A | #N/A | #N/A | #N/A | #N/A | #N/A | #N/A | #N/A | #N/A | #N/A | #N/A | #N/A | #N/A | #N/A | #N/A | #N/A | #N/A | #N/A | #N/A | #N/A | #N/A | #N/A | #N/A | #N/A | #N/A | #N/A | #N/A | #N/A | #N/A | #N/A | #N/A | #N/A | #N/A | #N/A | #N/A | #N/A | #N/A | #N/A | #N/A | #N/A | #N/A | #N/A | #N/A | #N/A | #N/A | #N/A | #N/A | #N/A | #N/A | #N/A | #N/A | #N/A | #N/A | #N/A | #N/A | #N/A | #N/A | #N/A | #N/A | #N/A | #N/A | #N/A | #N/A | #N/A | #N/A | #N/A | #N/A | #N/A | #N/A | #N/A | #N/A | #N/A | #N/A | #N/A | #N/A | #N/A | #N/A | #N/A | #N/A | #N/A | #N/A | #N/A | #N/A | #N/A | #N/A | #N/A | #N/A | #N/A | #N/A | #N/A | #N/A | #N/A | #N/A | #N/A | #N/A | #N/A | #N/A | #N/A | #N/A | #N/A | #N/A | #N/A | #N/A | #N/A | #N/A | #N/A | #N/A | #N/A | #N/A
[7 empty] | TX6 - N14 | TX6 - N04 | 33.6547 | [20 empty] | R124 | 0 |  |  | R124 | 65 | 65 | #N/A | #N/A | #N/A | #N/A | #N/A | #N/A | #N/A | #N/A | #N/A | #N/A | #N/A | #N/A | #N/A | #N/A | #N/A | #N/A | #N/A | #N/A | #N/A | #N/A | #N/A | #N/A | #N/A | #N/A | #N/A | #N/A | #N/A | #N/A | #N/A | #N/A | #N/A | #N/A | #N/A | #N/A | #N/A | #N/A | #N/A | #N/A | #N/A | #N/A | #N/A | #N/A | #N/A | #N/A | #N/A | #N/A | #N/A | #N/A | #N/A | #N/A | #N/A | #N/A | #N/A | #N/A | #N/A | #N/A | #N/A | #N/A | #N/A | #N/A | #N/A | #N/A | #N/A | #N/A | #N/A | #N/A | #N/A | #N/A | #N/A | #N/A | #N/A | #N/A | #N/A | #N/A | #N/A | #N/A | #N/A | #N/A | #N/A | #N/A | #N/A | #N/A | #N/A | #N/A | #N/A | #N/A | #N/A | #N/A | #N/A | #N/A | #N/A | #N/A | #N/A | #N/A | #N/A | #N/A | #N/A | #N/A | #N/A | #N/A | #N/A | #N/A | #N/A | #N/A | #N/A | #N/A | #N/A | #N/A | #N/A | #N/A | #N/A | #N/A | #N/A | #N/A | #N/A | #N/A | #N/A | #N/A | #N/A | #N/A | #N/A | #N/A | #N/A | #N/A | #N/A | #N/A | #N/A | #N/A | #N/A | #N/A | #N/A
Холодопроизводительность системы |  |  |  | Q0: | 10 | kW | TX6 - N13 | TX6 - N03 | 24.1334 | [10 empty] | R1 | R134a | R22 | R231 | R404A | R407C | R408 | R507 | R7 |  | R134a | 120 |  |  | R124 | 66 | 66 | #N/A | #N/A | #N/A | #N/A | #N/A | #N/A | #N/A | #N/A | #N/A | #N/A | #N/A | #N/A | #N/A | #N/A | #N/A | #N/A | #N/A | #N/A | #N/A | #N/A | #N/A | #N/A | #N/A | #N/A | #N/A | #N/A | #N/A | #N/A | #N/A | #N/A | #N/A | #N/A | #N/A | #N/A | #N/A | #N/A | #N/A | #N/A | #N/A | #N/A | #N/A | #N/A | #N/A | #N/A | #N/A | #N/A | #N/A | #N/A | #N/A | #N/A | #N/A | #N/A | #N/A | #N/A | #N/A | #N/A | #N/A | #N/A | #N/A | #N/A | #N/A | #N/A | #N/A | #N/A | #N/A | #N/A | #N/A | #N/A | #N/A | #N/A | #N/A | #N/A | #N/A | #N/A | #N/A | #N/A | #N/A | #N/A | #N/A | #N/A | #N/A | #N/A | #N/A | #N/A | #N/A | #N/A | #N/A | #N/A | #N/A | #N/A | #N/A | #N/A | #N/A | #N/A | #N/A | #N/A | #N/A | #N/A | #N/A | #N/A | #N/A | #N/A | #N/A | #N/A | #N/A | #N/A | #N/A | #N/A | #N/A | #N/A | #N/A | #N/A | #N/A | #N/A | #N/A | #N/A | #N/A | #N/A | #N/A | #N/A | #N/A | #N/A | #N/A | #N/A | #N/A | #N/A | #N/A | #N/A | #N/A | #N/A | #N/A
[7 empty] | TX6 - N12 | TX6 - N02 | 13.575 | [10 empty] | 0 | 0 | 0 | 0 | 0 | #N/A | 0 | 0 | 0 |  | R22 | 260 |  |  | R124 | 67 | 67 | #N/A | #N/A | #N/A | #N/A | #N/A | #N/A | #N/A | #N/A | #N/A | #N/A | #N/A | #N/A | #N/A | #N/A | #N/A | #N/A | #N/A | #N/A | #N/A | #N/A | #N/A | #N/A | #N/A | #N/A | #N/A | #N/A | #N/A | #N/A | #N/A | #N/A | #N/A | #N/A | #N/A | #N/A | #N/A | #N/A | #N/A | #N/A | #N/A | #N/A | #N/A | #N/A | #N/A | #N/A | #N/A | #N/A | #N/A | #N/A | #N/A | #N/A | #N/A | #N/A | #N/A | #N/A | #N/A | #N/A | #N/A | #N/A | #N/A | #N/A | #N/A | #N/A | #N/A | #N/A | #N/A | #N/A | #N/A | #N/A | #N/A | #N/A | #N/A | #N/A | #N/A | #N/A | #N/A | #N/A | #N/A | #N/A | #N/A | #N/A | #N/A | #N/A | #N/A | #N/A | #N/A | #N/A | #N/A | #N/A | #N/A | #N/A | #N/A | #N/A | #N/A | #N/A | #N/A | #N/A | #N/A | #N/A | #N/A | #N/A | #N/A | #N/A | #N/A | #N/A | #N/A | #N/A | #N/A | #N/A | #N/A | #N/A | #N/A | #N/A | #N/A | #N/A | #N/A | #N/A | #N/A | #N/A | #N/A | #N/A | #N/A | #N/A | #N/A | #N/A | #N/A | #N/A | #N/A | #N/A | #N/A | #N/A | #N/A
Падение давления |  |  |  |  | 1.5 | bar | серия TX3 | [9 empty] | 1 | English |  | #N/A | #N/A | #N/A | #N/A | #N/A | #N/A | #N/A | #N/A | #N/A |  | R23 | 390 |  |  | R124 | 68 | 68 | #N/A | #N/A | #N/A | #N/A | #N/A | #N/A | #N/A | #N/A | #N/A | #N/A | #N/A | #N/A | #N/A | #N/A | #N/A | #N/A | #N/A | #N/A | #N/A | #N/A | #N/A | #N/A | #N/A | #N/A | #N/A | #N/A | #N/A | #N/A | #N/A | #N/A | #N/A | #N/A | #N/A | #N/A | #N/A | #N/A | #N/A | #N/A | #N/A | #N/A | #N/A | #N/A | #N/A | #N/A | #N/A | #N/A | #N/A | #N/A | #N/A | #N/A | #N/A | #N/A | #N/A | #N/A | #N/A | #N/A | #N/A | #N/A | #N/A | #N/A | #N/A | #N/A | #N/A | #N/A | #N/A | #N/A | #N/A | #N/A | #N/A | #N/A | #N/A | #N/A | #N/A | #N/A | #N/A | #N/A | #N/A | #N/A | #N/A | #N/A | #N/A | #N/A | #N/A | #N/A | #N/A | #N/A | #N/A | #N/A | #N/A | #N/A | #N/A | #N/A | #N/A | #N/A | #N/A | #N/A | #N/A | #N/A | #N/A | #N/A | #N/A | #N/A | #N/A | #N/A | #N/A | #N/A | #N/A | #N/A | #N/A | #N/A | #N/A | #N/A | #N/A | #N/A | #N/A | #N/A | #N/A | #N/A | #N/A | #N/A | #N/A | #N/A | #N/A | #N/A | #N/A | #N/A | #N/A | #N/A | #N/A | #N/A | #N/A
(в жидкостной линии, фильтре-осушителе, соленоидном вентиле, смотровом стекле, распределителе жидкости и испарителе) | [6 empty] | внешн.выравнивание | [9 empty] | 2 | Deutsch | [11 empty] | R404A | 440 |  |  | R124 | 69 | 69 | #N/A | #N/A | #N/A | #N/A | #N/A | #N/A | #N/A | #N/A | #N/A | #N/A | #N/A | #N/A | #N/A | #N/A | #N/A | #N/A | #N/A | #N/A | #N/A | #N/A | #N/A | #N/A | #N/A | #N/A | #N/A | #N/A | #N/A | #N/A | #N/A | #N/A | #N/A | #N/A | #N/A | #N/A | #N/A | #N/A | #N/A | #N/A | #N/A | #N/A | #N/A | #N/A | #N/A | #N/A | #N/A | #N/A | #N/A | #N/A | #N/A | #N/A | #N/A | #N/A | #N/A | #N/A | #N/A | #N/A | #N/A | #N/A | #N/A | #N/A | #N/A | #N/A | #N/A | #N/A | #N/A | #N/A | #N/A | #N/A | #N/A | #N/A | #N/A | #N/A | #N/A | #N/A | #N/A | #N/A | #N/A | #N/A | #N/A | #N/A | #N/A | #N/A | #N/A | #N/A | #N/A | #N/A | #N/A | #N/A | #N/A | #N/A | #N/A | #N/A | #N/A | #N/A | #N/A | #N/A | #N/A | #N/A | #N/A | #N/A | #N/A | #N/A | #N/A | #N/A | #N/A | #N/A | #N/A | #N/A | #N/A | #N/A | #N/A | #N/A | #N/A | #N/A | #N/A | #N/A | #N/A | #N/A | #N/A | #N/A | #N/A | #N/A | #N/A | #N/A | #N/A | #N/A | #N/A | #N/A | #N/A | #N/A | #N/A | TX6
[7 empty] | TX3 - N39 | TX3 - N29 | 21.6823 | [7 empty] | 3 | Français | [11 empty] | R407C | 520 |  |  | R124 | 70 | 70 | #N/A | #N/A | #N/A | #N/A | #N/A | #N/A | #N/A | #N/A | #N/A | #N/A | #N/A | #N/A | #N/A | #N/A | #N/A | #N/A | #N/A | #N/A | #N/A | #N/A | #N/A | #N/A | #N/A | #N/A | #N/A | #N/A | #N/A | #N/A | #N/A | #N/A | #N/A | #N/A | #N/A | #N/A | #N/A | #N/A | #N/A | #N/A | #N/A | #N/A | #N/A | #N/A | #N/A | #N/A | #N/A | #N/A | #N/A | #N/A | #N/A | #N/A | #N/A | #N/A | #N/A | #N/A | #N/A | #N/A | #N/A | #N/A | #N/A | #N/A | #N/A | #N/A | #N/A | #N/A | #N/A | #N/A | #N/A | #N/A | #N/A | #N/A | #N/A | #N/A | #N/A | #N/A | #N/A | #N/A | #N/A | #N/A | #N/A | #N/A | #N/A | #N/A | #N/A | #N/A | #N/A | #N/A | #N/A | #N/A | #N/A | #N/A | #N/A | #N/A | #N/A | #N/A | #N/A | #N/A | #N/A | #N/A | #N/A | #N/A | #N/A | #N/A | #N/A | #N/A | #N/A | #N/A | #N/A | #N/A | #N/A | #N/A | #N/A | #N/A | #N/A | #N/A | #N/A | #N/A | #N/A | #N/A | #N/A | #N/A | #N/A | #N/A | #N/A | #N/A | #N/A | #N/A | #N/A | #N/A | #N/A | #N/A | #N/A
[7 empty] | TX3 - N38 | TX3 - N28 | 15.9318 | [7 empty] | 4 | Italiano | [11 empty] | R410A | 640 |  |  | R124 | 71 | 71 | #N/A | #N/A | #N/A | #N/A | #N/A | #N/A | #N/A | #N/A | #N/A | #N/A | #N/A | #N/A | #N/A | #N/A | #N/A | #N/A | #N/A | #N/A | #N/A | #N/A | #N/A | #N/A | #N/A | #N/A | #N/A | #N/A | #N/A | #N/A | #N/A | #N/A | #N/A | #N/A | #N/A | #N/A | #N/A | #N/A | #N/A | #N/A | #N/A | #N/A | #N/A | #N/A | #N/A | #N/A | #N/A | #N/A | #N/A | #N/A | #N/A | #N/A | #N/A | #N/A | #N/A | #N/A | #N/A | #N/A | #N/A | #N/A | #N/A | #N/A | #N/A | #N/A | #N/A | #N/A | #N/A | #N/A | #N/A | #N/A | #N/A | #N/A | #N/A | #N/A | #N/A | #N/A | #N/A | #N/A | #N/A | #N/A | #N/A | #N/A | #N/A | #N/A | #N/A | #N/A | #N/A | #N/A | #N/A | #N/A | #N/A | #N/A | #N/A | #N/A | #N/A | #N/A | #N/A | #N/A | #N/A | #N/A | #N/A | #N/A | #N/A | #N/A | #N/A | #N/A | #N/A | #N/A | #N/A | #N/A | #N/A | #N/A | #N/A | #N/A | #N/A | #N/A | #N/A | #N/A | #N/A | #N/A | #N/A | #N/A | #N/A | #N/A | #N/A | #N/A | #N/A | #N/A | #N/A | #N/A | #N/A | #N/A | #N/A
[7 empty] | TX3 - N37 | TX3 - N27 | 13.3865 | [7 empty] | 5 | Españiol | [11 empty] | R507 | 760 |  |  | R124 | 72 | 72 | #N/A | #N/A | #N/A | #N/A | #N/A | #N/A | #N/A | #N/A | #N/A | #N/A | #N/A | #N/A | #N/A | #N/A | #N/A | #N/A | #N/A | #N/A | #N/A | #N/A | #N/A | #N/A | #N/A | #N/A | #N/A | #N/A | #N/A | #N/A | #N/A | #N/A | #N/A | #N/A | #N/A | #N/A | #N/A | #N/A | #N/A | #N/A | #N/A | #N/A | #N/A | #N/A | #N/A | #N/A | #N/A | #N/A | #N/A | #N/A | #N/A | #N/A | #N/A | #N/A | #N/A | #N/A | #N/A | #N/A | #N/A | #N/A | #N/A | #N/A | #N/A | #N/A | #N/A | #N/A | #N/A | #N/A | #N/A | #N/A | #N/A | #N/A | #N/A | #N/A | #N/A | #N/A | #N/A | #N/A | #N/A | #N/A | #N/A | #N/A | #N/A | #N/A | #N/A | #N/A | #N/A | #N/A | #N/A | #N/A | #N/A | #N/A | #N/A | #N/A | #N/A | #N/A | #N/A | #N/A | #N/A | #N/A | #N/A | #N/A | #N/A | #N/A | #N/A | #N/A | #N/A | #N/A | #N/A | #N/A | #N/A | #N/A | #N/A | #N/A | #N/A | #N/A | #N/A | #N/A | #N/A | #N/A | #N/A | #N/A | #N/A | #N/A | #N/A | #N/A | #N/A | #N/A | #N/A | #N/A | #N/A | #N/A | #N/A
[7 empty] | TX3 - N36 | TX3 - N26 | 10.9354 | [7 empty] | 6 | Nederlands | [11 empty] | R744 | 870 |  |  | R124 | 73 | 73 | #N/A | #N/A | #N/A | #N/A | #N/A | #N/A | #N/A | #N/A | #N/A | #N/A | #N/A | #N/A | #N/A | #N/A | #N/A | #N/A | #N/A | #N/A | #N/A | #N/A | #N/A | #N/A | #N/A | #N/A | #N/A | #N/A | #N/A | #N/A | #N/A | #N/A | #N/A | #N/A | #N/A | #N/A | #N/A | #N/A | #N/A | #N/A | #N/A | #N/A | #N/A | #N/A | #N/A | #N/A | #N/A | #N/A | #N/A | #N/A | #N/A | #N/A | #N/A | #N/A | #N/A | #N/A | #N/A | #N/A | #N/A | #N/A | #N/A | #N/A | #N/A | #N/A | #N/A | #N/A | #N/A | #N/A | #N/A | #N/A | #N/A | #N/A | #N/A | #N/A | #N/A | #N/A | #N/A | #N/A | #N/A | #N/A | #N/A | #N/A | #N/A | #N/A | #N/A | #N/A | #N/A | #N/A | #N/A | #N/A | #N/A | #N/A | #N/A | #N/A | #N/A | #N/A | #N/A | #N/A | #N/A | #N/A | #N/A | #N/A | #N/A | #N/A | #N/A | #N/A | #N/A | #N/A | #N/A | #N/A | #N/A | #N/A | #N/A | #N/A | #N/A | #N/A | #N/A | #N/A | #N/A | #N/A | #N/A | #N/A | #N/A | #N/A | #N/A | #N/A | #N/A | #N/A | #N/A | #N/A | #N/A | #N/A | #N/A
[7 empty] | TX3 - N35 | TX3 - N25 | 7.9188 | [7 empty] | 7 | Polish | [15 empty] | R124 | 74 | 74 | #N/A | #N/A | #N/A | #N/A | #N/A | #N/A | #N/A | #N/A | #N/A | #N/A | #N/A | #N/A | #N/A | #N/A | #N/A | #N/A | #N/A | #N/A | #N/A | #N/A | #N/A | #N/A | #N/A | #N/A | #N/A | #N/A | #N/A | #N/A | #N/A | #N/A | #N/A | #N/A | #N/A | #N/A | #N/A | #N/A | #N/A | #N/A | #N/A | #N/A | #N/A | #N/A | #N/A | #N/A | #N/A | #N/A | #N/A | #N/A | #N/A | #N/A | #N/A | #N/A | #N/A | #N/A | #N/A | #N/A | #N/A | #N/A | #N/A | #N/A | #N/A | #N/A | #N/A | #N/A | #N/A | #N/A | #N/A | #N/A | #N/A | #N/A | #N/A | #N/A | #N/A | #N/A | #N/A | #N/A | #N/A | #N/A | #N/A | #N/A | #N/A | #N/A | #N/A | #N/A | #N/A | #N/A | #N/A | #N/A | #N/A | #N/A | #N/A | #N/A | #N/A | #N/A | #N/A | #N/A | #N/A | #N/A | #N/A | #N/A | #N/A | #N/A | #N/A | #N/A | #N/A | #N/A | #N/A | #N/A | #N/A | #N/A | #N/A | #N/A | #N/A | #N/A | #N/A | #N/A | #N/A | #N/A | #N/A | #N/A | #N/A | #N/A | #N/A | #N/A | #N/A | #N/A | #N/A | #N/A | #N/A | #N/A | #N/A
[7 empty] | TX3 - N34 | TX3 - N24 | 5.2792 | [7 empty] | 8 | Czech | [15 empty] | R124 | 75 | 75 | #N/A | #N/A | #N/A | #N/A | #N/A | #N/A | #N/A | #N/A | #N/A | #N/A | #N/A | #N/A | #N/A | #N/A | #N/A | #N/A | #N/A | #N/A | #N/A | #N/A | #N/A | #N/A | #N/A | #N/A | #N/A | #N/A | #N/A | #N/A | #N/A | #N/A | #N/A | #N/A | #N/A | #N/A | #N/A | #N/A | #N/A | #N/A | #N/A | #N/A | #N/A | #N/A | #N/A | #N/A | #N/A | #N/A | #N/A | #N/A | #N/A | #N/A | #N/A | #N/A | #N/A | #N/A | #N/A | #N/A | #N/A | #N/A | #N/A | #N/A | #N/A | #N/A | #N/A | #N/A | #N/A | #N/A | #N/A | #N/A | #N/A | #N/A | #N/A | #N/A | #N/A | #N/A | #N/A | #N/A | #N/A | #N/A | #N/A | #N/A | #N/A | #N/A | #N/A | #N/A | #N/A | #N/A | #N/A | #N/A | #N/A | #N/A | #N/A | #N/A | #N/A | #N/A | #N/A | #N/A | #N/A | #N/A | #N/A | #N/A | #N/A | #N/A | #N/A | #N/A | #N/A | #N/A | #N/A | #N/A | #N/A | #N/A | #N/A | #N/A | #N/A | #N/A | #N/A | #N/A | #N/A | #N/A | #N/A | #N/A | #N/A | #N/A | #N/A | #N/A | #N/A | #N/A | #N/A | #N/A | #N/A | #N/A | #N/A
Ваш выбор |  |  | Тип | Заказ №: | MOP |  | TX3 - N33 | TX3 - N23 | 3.6766 | [7 empty] | 9 | Russian | [15 empty] | R124 | 76 | 76 | #N/A | #N/A | #N/A | #N/A | #N/A | #N/A | #N/A | #N/A | #N/A | #N/A | #N/A | #N/A | #N/A | #N/A | #N/A | #N/A | #N/A | #N/A | #N/A | #N/A | #N/A | #N/A | #N/A | #N/A | #N/A | #N/A | #N/A | #N/A | #N/A | #N/A | #N/A | #N/A | #N/A | #N/A | #N/A | #N/A | #N/A | #N/A | #N/A | #N/A | #N/A | #N/A | #N/A | #N/A | #N/A | #N/A | #N/A | #N/A | #N/A | #N/A | #N/A | #N/A | #N/A | #N/A | #N/A | #N/A | #N/A | #N/A | #N/A | #N/A | #N/A | #N/A | #N/A | #N/A | #N/A | #N/A | #N/A | #N/A | #N/A | #N/A | #N/A | #N/A | #N/A | #N/A | #N/A | #N/A | #N/A | #N/A | #N/A | #N/A | #N/A | #N/A | #N/A | #N/A | #N/A | #N/A | #N/A | #N/A | #N/A | #N/A | #N/A | #N/A | #N/A | #N/A | #N/A | #N/A | #N/A | #N/A | #N/A | #N/A | #N/A | #N/A | #N/A | #N/A | #N/A | #N/A | #N/A | #N/A | #N/A | #N/A | #N/A | #N/A | #N/A | #N/A | #N/A | #N/A | #N/A | #N/A | #N/A | #N/A | #N/A | #N/A | #N/A | #N/A | #N/A | #N/A | #N/A | #N/A | #N/A | #N/A | #N/A
серия TX6 |  |  | TX6 - N02 | 801653 | - |  | TX3 - N32 | TX3 - N22 | 2.3568 | [7 empty] | 10 | Chinese | [15 empty] | R124 | 77 | 77 | #N/A | #N/A | #N/A | #N/A | #N/A | #N/A | #N/A | #N/A | #N/A | #N/A | #N/A | #N/A | #N/A | #N/A | #N/A | #N/A | #N/A | #N/A | #N/A | #N/A | #N/A | #N/A | #N/A | #N/A | #N/A | #N/A | #N/A | #N/A | #N/A | #N/A | #N/A | #N/A | #N/A | #N/A | #N/A | #N/A | #N/A | #N/A | #N/A | #N/A | #N/A | #N/A | #N/A | #N/A | #N/A | #N/A | #N/A | #N/A | #N/A | #N/A | #N/A | #N/A | #N/A | #N/A | #N/A | #N/A | #N/A | #N/A | #N/A | #N/A | #N/A | #N/A | #N/A | #N/A | #N/A | #N/A | #N/A | #N/A | #N/A | #N/A | #N/A | #N/A | #N/A | #N/A | #N/A | #N/A | #N/A | #N/A | #N/A | #N/A | #N/A | #N/A | #N/A | #N/A | #N/A | #N/A | #N/A | #N/A | #N/A | #N/A | #N/A | #N/A | #N/A | #N/A | #N/A | #N/A | #N/A | #N/A | #N/A | #N/A | #N/A | #N/A | #N/A | #N/A | #N/A | #N/A | #N/A | #N/A | #N/A | #N/A | #N/A | #N/A | #N/A | #N/A | #N/A | #N/A | #N/A | #N/A | #N/A | #N/A | #N/A | #N/A | #N/A | #N/A | #N/A | #N/A | #N/A | #N/A | #N/A | #N/A | #N/A
|  |  | TX6 - N12 | 801534 | +16 | °C | TX3 - N31 | TX3 - N21 | 0.84844 | [7 empty] | 11 | Japanese | [15 empty] | R124 | 78 | 78 | #N/A | #N/A | #N/A | #N/A | #N/A | #N/A | #N/A | #N/A | #N/A | #N/A | #N/A | #N/A | #N/A | #N/A | #N/A | #N/A | #N/A | #N/A | #N/A | #N/A | #N/A | #N/A | #N/A | #N/A | #N/A | #N/A | #N/A | #N/A | #N/A | #N/A | #N/A | #N/A | #N/A | #N/A | #N/A | #N/A | #N/A | #N/A | #N/A | #N/A | #N/A | #N/A | #N/A | #N/A | #N/A | #N/A | #N/A | #N/A | #N/A | #N/A | #N/A | #N/A | #N/A | #N/A | #N/A | #N/A | #N/A | #N/A | #N/A | #N/A | #N/A | #N/A | #N/A | #N/A | #N/A | #N/A | #N/A | #N/A | #N/A | #N/A | #N/A | #N/A | #N/A | #N/A | #N/A | #N/A | #N/A | #N/A | #N/A | #N/A | #N/A | #N/A | #N/A | #N/A | #N/A | #N/A | #N/A | #N/A | #N/A | #N/A | #N/A | #N/A | #N/A | #N/A | #N/A | #N/A | #N/A | #N/A | #N/A | #N/A | #N/A | #N/A | #N/A | #N/A | #N/A | #N/A | #N/A | #N/A | #N/A | #N/A | #N/A | #N/A | #N/A | #N/A | #N/A | #N/A | #N/A | #N/A | #N/A | #N/A | #N/A | #N/A | #N/A | #N/A | #N/A | #N/A | #N/A | #N/A | #N/A | #N/A | #N/A
[7 empty] | серия TX3 | [26 empty] | R124 | 79 | 79 | #N/A | #N/A | #N/A | #N/A | #N/A | #N/A | #N/A | #N/A | #N/A | #N/A | #N/A | #N/A | #N/A | #N/A | #N/A | #N/A | #N/A | #N/A | #N/A | #N/A | #N/A | #N/A | #N/A | #N/A | #N/A | #N/A | #N/A | #N/A | #N/A | #N/A | #N/A | #N/A | #N/A | #N/A | #N/A | #N/A | #N/A | #N/A | #N/A | #N/A | #N/A | #N/A | #N/A | #N/A | #N/A | #N/A | #N/A | #N/A | #N/A | #N/A | #N/A | #N/A | #N/A | #N/A | #N/A | #N/A | #N/A | #N/A | #N/A | #N/A | #N/A | #N/A | #N/A | #N/A | #N/A | #N/A | #N/A | #N/A | #N/A | #N/A | #N/A | #N/A | #N/A | #N/A | #N/A | #N/A | #N/A | #N/A | #N/A | #N/A | #N/A | #N/A | #N/A | #N/A | #N/A | #N/A | #N/A | #N/A | #N/A | #N/A | #N/A | #N/A | #N/A | #N/A | #N/A | #N/A | #N/A | #N/A | #N/A | #N/A | #N/A | #N/A | #N/A | #N/A | #N/A | #N/A | #N/A | #N/A | #N/A | #N/A | #N/A | #N/A | #N/A | #N/A | #N/A | #N/A | #N/A | #N/A | #N/A | #N/A | #N/A | #N/A | #N/A | #N/A | #N/A | #N/A | #N/A | #N/A | #N/A | #N/A | #N/A
серия TX3 | внешн.выравнивание |  | TX3 - N26 | 801822 | - |  | внутр.выравнивание | [26 empty] | R124 | 80 | 80 | #N/A | #N/A | #N/A | #N/A | #N/A | #N/A | #N/A | #N/A | #N/A | #N/A | #N/A | #N/A | #N/A | #N/A | #N/A | #N/A | #N/A | #N/A | #N/A | #N/A | #N/A | #N/A | #N/A | #N/A | #N/A | #N/A | #N/A | #N/A | #N/A | #N/A | #N/A | #N/A | #N/A | #N/A | #N/A | #N/A | #N/A | #N/A | #N/A | #N/A | #N/A | #N/A | #N/A | #N/A | #N/A | #N/A | #N/A | #N/A | #N/A | #N/A | #N/A | #N/A | #N/A | #N/A | #N/A | #N/A | #N/A | #N/A | #N/A | #N/A | #N/A | #N/A | #N/A | #N/A | #N/A | #N/A | #N/A | #N/A | #N/A | #N/A | #N/A | #N/A | #N/A | #N/A | #N/A | #N/A | #N/A | #N/A | #N/A | #N/A | #N/A | #N/A | #N/A | #N/A | #N/A | #N/A | #N/A | #N/A | #N/A | #N/A | #N/A | #N/A | #N/A | #N/A | #N/A | #N/A | #N/A | #N/A | #N/A | #N/A | #N/A | #N/A | #N/A | #N/A | #N/A | #N/A | #N/A | #N/A | #N/A | #N/A | #N/A | #N/A | #N/A | #N/A | #N/A | #N/A | #N/A | #N/A | #N/A | #N/A | #N/A | #N/A | #N/A | #N/A | #N/A | #N/A | #N/A | #N/A | #N/A | #N/A | #N/A
|  |  | TX3 - N36 | 801835 | +16 | °C | TX3 - N14 | TX3 - N04 | 5.2792 | [24 empty] | R124 | 81 | 81 | #N/A | #N/A | #N/A | #N/A | #N/A | #N/A | #N/A | #N/A | #N/A | #N/A | #N/A | #N/A | #N/A | #N/A | #N/A | #N/A | #N/A | #N/A | #N/A | #N/A | #N/A | #N/A | #N/A | #N/A | #N/A | #N/A | #N/A | #N/A | #N/A | #N/A | #N/A | #N/A | #N/A | #N/A | #N/A | #N/A | #N/A | #N/A | #N/A | #N/A | #N/A | #N/A | #N/A | #N/A | #N/A | #N/A | #N/A | #N/A | #N/A | #N/A | #N/A | #N/A | #N/A | #N/A | #N/A | #N/A | #N/A | #N/A | #N/A | #N/A | #N/A | #N/A | #N/A | #N/A | #N/A | #N/A | #N/A | #N/A | #N/A | #N/A | #N/A | #N/A | #N/A | #N/A | #N/A | #N/A | #N/A | #N/A | #N/A | #N/A | #N/A | #N/A | #N/A | #N/A | #N/A | #N/A | #N/A | #N/A | #N/A | #N/A | #N/A | #N/A | #N/A | #N/A | #N/A | #N/A | #N/A | #N/A | #N/A | #N/A | #N/A | #N/A | #N/A | #N/A | #N/A | #N/A | #N/A | #N/A | #N/A | #N/A | #N/A | #N/A | #N/A | #N/A | #N/A | #N/A | #N/A | #N/A | #N/A | #N/A | #N/A | #N/A | #N/A | #N/A | #N/A | #N/A | #N/A | #N/A | #N/A | #N/A | #N/A
| внутр.выравнивание |  | #N/A | #N/A | - |  | TX3 - N13 | TX3 - N03 | 3.6766 | [24 empty] | R124 | 82 | 82 | #N/A | #N/A | #N/A | #N/A | #N/A | #N/A | #N/A | #N/A | #N/A | #N/A | #N/A | #N/A | #N/A | #N/A | #N/A | #N/A | #N/A | #N/A | #N/A | #N/A | #N/A | #N/A | #N/A | #N/A | #N/A | #N/A | #N/A | #N/A | #N/A | #N/A | #N/A | #N/A | #N/A | #N/A | #N/A | #N/A | #N/A | #N/A | #N/A | #N/A | #N/A | #N/A | #N/A | #N/A | #N/A | #N/A | #N/A | #N/A | #N/A | #N/A | #N/A | #N/A | #N/A | #N/A | #N/A | #N/A | #N/A | #N/A | #N/A | #N/A | #N/A | #N/A | #N/A | #N/A | #N/A | #N/A | #N/A | #N/A | #N/A | #N/A | #N/A | #N/A | #N/A | #N/A | #N/A | #N/A | #N/A | #N/A | #N/A | #N/A | #N/A | #N/A | #N/A | #N/A | #N/A | #N/A | #N/A | #N/A | #N/A | #N/A | #N/A | #N/A | #N/A | #N/A | #N/A | #N/A | #N/A | #N/A | #N/A | #N/A | #N/A | #N/A | #N/A | #N/A | #N/A | #N/A | #N/A | #N/A | #N/A | #N/A | #N/A | #N/A | #N/A | #N/A | #N/A | #N/A | #N/A | #N/A | #N/A | #N/A | #N/A | #N/A | #N/A | #N/A | #N/A | #N/A | #N/A | #N/A | #N/A | #N/A | #N/A | TX3
|  |  | #N/A | #N/A | +16 | °C | TX3 - N12 | TX3 - N02 | 2.3568 | [24 empty] | R124 | 83 | 83 | #N/A | #N/A | #N/A | #N/A | #N/A | #N/A | #N/A | #N/A | #N/A | #N/A | #N/A | #N/A | #N/A | #N/A | #N/A | #N/A | #N/A | #N/A | #N/A | #N/A | #N/A | #N/A | #N/A | #N/A | #N/A | #N/A | #N/A | #N/A | #N/A | #N/A | #N/A | #N/A | #N/A | #N/A | #N/A | #N/A | #N/A | #N/A | #N/A | #N/A | #N/A | #N/A | #N/A | #N/A | #N/A | #N/A | #N/A | #N/A | #N/A | #N/A | #N/A | #N/A | #N/A | #N/A | #N/A | #N/A | #N/A | #N/A | #N/A | #N/A | #N/A | #N/A | #N/A | #N/A | #N/A | #N/A | #N/A | #N/A | #N/A | #N/A | #N/A | #N/A | #N/A | #N/A | #N/A | #N/A | #N/A | #N/A | #N/A | #N/A | #N/A | #N/A | #N/A | #N/A | #N/A | #N/A | #N/A | #N/A | #N/A | #N/A | #N/A | #N/A | #N/A | #N/A | #N/A | #N/A | #N/A | #N/A | #N/A | #N/A | #N/A | #N/A | #N/A | #N/A | #N/A | #N/A | #N/A | #N/A | #N/A | #N/A | #N/A | #N/A | #N/A | #N/A | #N/A | #N/A | #N/A | #N/A | #N/A | #N/A | #N/A | #N/A | #N/A | #N/A | #N/A | #N/A | #N/A | #N/A | #N/A | #N/A | #N/A
[7 empty] | TX3 - N11 | TX3 - N01 | 0.84844 | [24 empty] | R124 | 84 | 84 | #N/A | #N/A | #N/A | #N/A | #N/A | #N/A | #N/A | #N/A | #N/A | #N/A | #N/A | #N/A | #N/A | #N/A | #N/A | #N/A | #N/A | #N/A | #N/A | #N/A | #N/A | #N/A | #N/A | #N/A | #N/A | #N/A | #N/A | #N/A | #N/A | #N/A | #N/A | #N/A | #N/A | #N/A | #N/A | #N/A | #N/A | #N/A | #N/A | #N/A | #N/A | #N/A | #N/A | #N/A | #N/A | #N/A | #N/A | #N/A | #N/A | #N/A | #N/A | #N/A | #N/A | #N/A | #N/A | #N/A | #N/A | #N/A | #N/A | #N/A | #N/A | #N/A | #N/A | #N/A | #N/A | #N/A | #N/A | #N/A | #N/A | #N/A | #N/A | #N/A | #N/A | #N/A | #N/A | #N/A | #N/A | #N/A | #N/A | #N/A | #N/A | #N/A | #N/A | #N/A | #N/A | #N/A | #N/A | #N/A | #N/A | #N/A | #N/A | #N/A | #N/A | #N/A | #N/A | #N/A | #N/A | #N/A | #N/A | #N/A | #N/A | #N/A | #N/A | #N/A | #N/A | #N/A | #N/A | #N/A | #N/A | #N/A | #N/A | #N/A | #N/A | #N/A | #N/A | #N/A | #N/A | #N/A | #N/A | #N/A | #N/A | #N/A | #N/A | #N/A | #N/A | #N/A | #N/A | #N/A | #N/A | #N/A | #N/A
[34 empty] | R124 | 85 | 85 | #N/A | #N/A | #N/A | #N/A | #N/A | #N/A | #N/A | #N/A | #N/A | #N/A | #N/A | #N/A | #N/A | #N/A | #N/A | #N/A | #N/A | #N/A | #N/A | #N/A | #N/A | #N/A | #N/A | #N/A | #N/A | #N/A | #N/A | #N/A | #N/A | #N/A | #N/A | #N/A | #N/A | #N/A | #N/A | #N/A | #N/A | #N/A | #N/A | #N/A | #N/A | #N/A | #N/A | #N/A | #N/A | #N/A | #N/A | #N/A | #N/A | #N/A | #N/A | #N/A | #N/A | #N/A | #N/A | #N/A | #N/A | #N/A | #N/A | #N/A | #N/A | #N/A | #N/A | #N/A | #N/A | #N/A | #N/A | #N/A | #N/A | #N/A | #N/A | #N/A | #N/A | #N/A | #N/A | #N/A | #N/A | #N/A | #N/A | #N/A | #N/A | #N/A | #N/A | #N/A | #N/A | #N/A | #N/A | #N/A | #N/A | #N/A | #N/A | #N/A | #N/A | #N/A | #N/A | #N/A | #N/A | #N/A | #N/A | #N/A | #N/A | #N/A | #N/A | #N/A | #N/A | #N/A | #N/A | #N/A | #N/A | #N/A | #N/A | #N/A | #N/A | #N/A | #N/A | #N/A | #N/A | #N/A | #N/A | #N/A | #N/A | #N/A | #N/A | #N/A | #N/A | #N/A | #N/A | #N/A | #N/A | #N/A | #N/A
Замечание: | [33 empty] | R124 | 86 | 86 | #N/A | #N/A | #N/A | #N/A | #N/A | #N/A | #N/A | #N/A | #N/A | #N/A | #N/A | #N/A | #N/A | #N/A | #N/A | #N/A | #N/A | #N/A | #N/A | #N/A | #N/A | #N/A | #N/A | #N/A | #N/A | #N/A | #N/A | #N/A | #N/A | #N/A | #N/A | #N/A | #N/A | #N/A | #N/A | #N/A | #N/A | #N/A | #N/A | #N/A | #N/A | #N/A | #N/A | #N/A | #N/A | #N/A | #N/A | #N/A | #N/A | #N/A | #N/A | #N/A | #N/A | #N/A | #N/A | #N/A | #N/A | #N/A | #N/A | #N/A | #N/A | #N/A | #N/A | #N/A | #N/A | #N/A | #N/A | #N/A | #N/A | #N/A | #N/A | #N/A | #N/A | #N/A | #N/A | #N/A | #N/A | #N/A | #N/A | #N/A | #N/A | #N/A | #N/A | #N/A | #N/A | #N/A | #N/A | #N/A | #N/A | #N/A | #N/A | #N/A | #N/A | #N/A | #N/A | #N/A | #N/A | #N/A | #N/A | #N/A | #N/A | #N/A | #N/A | #N/A | #N/A | #N/A | #N/A | #N/A | #N/A | #N/A | #N/A | #N/A | #N/A | #N/A | #N/A | #N/A | #N/A | #N/A | #N/A | #N/A | #N/A | #N/A | #N/A | #N/A | #N/A | #N/A | #N/A | #N/A | #N/A | #N/A | #N/A
[34 empty] | R124 | 87 | 87 | #N/A | #N/A | #N/A | #N/A | #N/A | #N/A | #N/A | #N/A | #N/A | #N/A | #N/A | #N/A | #N/A | #N/A | #N/A | #N/A | #N/A | #N/A | #N/A | #N/A | #N/A | #N/A | #N/A | #N/A | #N/A | #N/A | #N/A | #N/A | #N/A | #N/A | #N/A | #N/A | #N/A | #N/A | #N/A | #N/A | #N/A | #N/A | #N/A | #N/A | #N/A | #N/A | #N/A | #N/A | #N/A | #N/A | #N/A | #N/A | #N/A | #N/A | #N/A | #N/A | #N/A | #N/A | #N/A | #N/A | #N/A | #N/A | #N/A | #N/A | #N/A | #N/A | #N/A | #N/A | #N/A | #N/A | #N/A | #N/A | #N/A | #N/A | #N/A | #N/A | #N/A | #N/A | #N/A | #N/A | #N/A | #N/A | #N/A | #N/A | #N/A | #N/A | #N/A | #N/A | #N/A | #N/A | #N/A | #N/A | #N/A | #N/A | #N/A | #N/A | #N/A | #N/A | #N/A | #N/A | #N/A | #N/A | #N/A | #N/A | #N/A | #N/A | #N/A | #N/A | #N/A | #N/A | #N/A | #N/A | #N/A | #N/A | #N/A | #N/A | #N/A | #N/A | #N/A | #N/A | #N/A | #N/A | #N/A | #N/A | #N/A | #N/A | #N/A | #N/A | #N/A | #N/A | #N/A | #N/A | #N/A | #N/A | #N/A
[34 empty] | R124 | 88 | 88 | #N/A | #N/A | #N/A | #N/A | #N/A | #N/A | #N/A | #N/A | #N/A | #N/A | #N/A | #N/A | #N/A | #N/A | #N/A | #N/A | #N/A | #N/A | #N/A | #N/A | #N/A | #N/A | #N/A | #N/A | #N/A | #N/A | #N/A | #N/A | #N/A | #N/A | #N/A | #N/A | #N/A | #N/A | #N/A | #N/A | #N/A | #N/A | #N/A | #N/A | #N/A | #N/A | #N/A | #N/A | #N/A | #N/A | #N/A | #N/A | #N/A | #N/A | #N/A | #N/A | #N/A | #N/A | #N/A | #N/A | #N/A | #N/A | #N/A | #N/A | #N/A | #N/A | #N/A | #N/A | #N/A | #N/A | #N/A | #N/A | #N/A | #N/A | #N/A | #N/A | #N/A | #N/A | #N/A | #N/A | #N/A | #N/A | #N/A | #N/A | #N/A | #N/A | #N/A | #N/A | #N/A | #N/A | #N/A | #N/A | #N/A | #N/A | #N/A | #N/A | #N/A | #N/A | #N/A | #N/A | #N/A | #N/A | #N/A | #N/A | #N/A | #N/A | #N/A | #N/A | #N/A | #N/A | #N/A | #N/A | #N/A | #N/A | #N/A | #N/A | #N/A | #N/A | #N/A | #N/A | #N/A | #N/A | #N/A | #N/A | #N/A | #N/A | #N/A | #N/A | #N/A | #N/A | #N/A | #N/A | #N/A | #N/A | #N/A
[34 empty] | R124 | 89 | 89 | #N/A | #N/A | #N/A | #N/A | #N/A | #N/A | #N/A | #N/A | #N/A | #N/A | #N/A | #N/A | #N/A | #N/A | #N/A | #N/A | #N/A | #N/A | #N/A | #N/A | #N/A | #N/A | #N/A | #N/A | #N/A | #N/A | #N/A | #N/A | #N/A | #N/A | #N/A | #N/A | #N/A | #N/A | #N/A | #N/A | #N/A | #N/A | #N/A | #N/A | #N/A | #N/A | #N/A | #N/A | #N/A | #N/A | #N/A | #N/A | #N/A | #N/A | #N/A | #N/A | #N/A | #N/A | #N/A | #N/A | #N/A | #N/A | #N/A | #N/A | #N/A | #N/A | #N/A | #N/A | #N/A | #N/A | #N/A | #N/A | #N/A | #N/A | #N/A | #N/A | #N/A | #N/A | #N/A | #N/A | #N/A | #N/A | #N/A | #N/A | #N/A | #N/A | #N/A | #N/A | #N/A | #N/A | #N/A | #N/A | #N/A | #N/A | #N/A | #N/A | #N/A | #N/A | #N/A | #N/A | #N/A | #N/A | #N/A | #N/A | #N/A | #N/A | #N/A | #N/A | #N/A | #N/A | #N/A | #N/A | #N/A | #N/A | #N/A | #N/A | #N/A | #N/A | #N/A | #N/A | #N/A | #N/A | #N/A | #N/A | #N/A | #N/A | #N/A | #N/A | #N/A | #N/A | #N/A | #N/A | #N/A | #N/A | #N/A
[34 empty] | R124 | 90 | 90 | #N/A | #N/A | #N/A | #N/A | #N/A | #N/A | #N/A | #N/A | #N/A | #N/A | #N/A | #N/A | #N/A | #N/A | #N/A | #N/A | #N/A | #N/A | #N/A | #N/A | #N/A | #N/A | #N/A | #N/A | #N/A | #N/A | #N/A | #N/A | #N/A | #N/A | #N/A | #N/A | #N/A | #N/A | #N/A | #N/A | #N/A | #N/A | #N/A | #N/A | #N/A | #N/A | #N/A | #N/A | #N/A | #N/A | #N/A | #N/A | #N/A | #N/A | #N/A | #N/A | #N/A | #N/A | #N/A | #N/A | #N/A | #N/A | #N/A | #N/A | #N/A | #N/A | #N/A | #N/A | #N/A | #N/A | #N/A | #N/A | #N/A | #N/A | #N/A | #N/A | #N/A | #N/A | #N/A | #N/A | #N/A | #N/A | #N/A | #N/A | #N/A | #N/A | #N/A | #N/A | #N/A | #N/A | #N/A | #N/A | #N/A | #N/A | #N/A | #N/A | #N/A | #N/A | #N/A | #N/A | #N/A | #N/A | #N/A | #N/A | #N/A | #N/A | #N/A | #N/A | #N/A | #N/A | #N/A | #N/A | #N/A | #N/A | #N/A | #N/A | #N/A | #N/A | #N/A | #N/A | #N/A | #N/A | #N/A | #N/A | #N/A | #N/A | #N/A | #N/A | #N/A | #N/A | #N/A | #N/A | #N/A | #N/A | #N/A
[34 empty] | R124 | 91 | 91 | #N/A | #N/A | #N/A | #N/A | #N/A | #N/A | #N/A | #N/A | #N/A | #N/A | #N/A | #N/A | #N/A | #N/A | #N/A | #N/A | #N/A | #N/A | #N/A | #N/A | #N/A | #N/A | #N/A | #N/A | #N/A | #N/A | #N/A | #N/A | #N/A | #N/A | #N/A | #N/A | #N/A | #N/A | #N/A | #N/A | #N/A | #N/A | #N/A | #N/A | #N/A | #N/A | #N/A | #N/A | #N/A | #N/A | #N/A | #N/A | #N/A | #N/A | #N/A | #N/A | #N/A | #N/A | #N/A | #N/A | #N/A | #N/A | #N/A | #N/A | #N/A | #N/A | #N/A | #N/A | #N/A | #N/A | #N/A | #N/A | #N/A | #N/A | #N/A | #N/A | #N/A | #N/A | #N/A | #N/A | #N/A | #N/A | #N/A | #N/A | #N/A | #N/A | #N/A | #N/A | #N/A | #N/A | #N/A | #N/A | #N/A | #N/A | #N/A | #N/A | #N/A | #N/A | #N/A | #N/A | #N/A | #N/A | #N/A | #N/A | #N/A | #N/A | #N/A | #N/A | #N/A | #N/A | #N/A | #N/A | #N/A | #N/A | #N/A | #N/A | #N/A | #N/A | #N/A | #N/A | #N/A | #N/A | #N/A | #N/A | #N/A | #N/A | #N/A | #N/A | #N/A | #N/A | #N/A | #N/A | #N/A | #N/A | #N/A
[34 empty] | R124 | 92 | 92 | #N/A | #N/A | #N/A | #N/A | #N/A | #N/A | #N/A | #N/A | #N/A | #N/A | #N/A | #N/A | #N/A | #N/A | #N/A | #N/A | #N/A | #N/A | #N/A | #N/A | #N/A | #N/A | #N/A | #N/A | #N/A | #N/A | #N/A | #N/A | #N/A | #N/A | #N/A | #N/A | #N/A | #N/A | #N/A | #N/A | #N/A | #N/A | #N/A | #N/A | #N/A | #N/A | #N/A | #N/A | #N/A | #N/A | #N/A | #N/A | #N/A | #N/A | #N/A | #N/A | #N/A | #N/A | #N/A | #N/A | #N/A | #N/A | #N/A | #N/A | #N/A | #N/A | #N/A | #N/A | #N/A | #N/A | #N/A | #N/A | #N/A | #N/A | #N/A | #N/A | #N/A | #N/A | #N/A | #N/A | #N/A | #N/A | #N/A | #N/A | #N/A | #N/A | #N/A | #N/A | #N/A | #N/A | #N/A | #N/A | #N/A | #N/A | #N/A | #N/A | #N/A | #N/A | #N/A | #N/A | #N/A | #N/A | #N/A | #N/A | #N/A | #N/A | #N/A | #N/A | #N/A | #N/A | #N/A | #N/A | #N/A | #N/A | #N/A | #N/A | #N/A | #N/A | #N/A | #N/A | #N/A | #N/A | #N/A | #N/A | #N/A | #N/A | #N/A | #N/A | #N/A | #N/A | #N/A | #N/A | #N/A | #N/A | #N/A
[34 empty] | R124 | 93 | 93 | #N/A | #N/A | #N/A | #N/A | #N/A | #N/A | #N/A | #N/A | #N/A | #N/A | #N/A | #N/A | #N/A | #N/A | #N/A | #N/A | #N/A | #N/A | #N/A | #N/A | #N/A | #N/A | #N/A | #N/A | #N/A | #N/A | #N/A | #N/A | #N/A | #N/A | #N/A | #N/A | #N/A | #N/A | #N/A | #N/A | #N/A | #N/A | #N/A | #N/A | #N/A | #N/A | #N/A | #N/A | #N/A | #N/A | #N/A | #N/A | #N/A | #N/A | #N/A | #N/A | #N/A | #N/A | #N/A | #N/A | #N/A | #N/A | #N/A | #N/A | #N/A | #N/A | #N/A | #N/A | #N/A | #N/A | #N/A | #N/A | #N/A | #N/A | #N/A | #N/A | #N/A | #N/A | #N/A | #N/A | #N/A | #N/A | #N/A | #N/A | #N/A | #N/A | #N/A | #N/A | #N/A | #N/A | #N/A | #N/A | #N/A | #N/A | #N/A | #N/A | #N/A | #N/A | #N/A | #N/A | #N/A | #N/A | #N/A | #N/A | #N/A | #N/A | #N/A | #N/A | #N/A | #N/A | #N/A | #N/A | #N/A | #N/A | #N/A | #N/A | #N/A | #N/A | #N/A | #N/A | #N/A | #N/A | #N/A | #N/A | #N/A | #N/A | #N/A | #N/A | #N/A | #N/A | #N/A | #N/A | #N/A | #N/A | #N/A
[34 empty] | R124 | 94 | 94 | #N/A | #N/A | #N/A | #N/A | #N/A | #N/A | #N/A | #N/A | #N/A | #N/A | #N/A | #N/A | #N/A | #N/A | #N/A | #N/A | #N/A | #N/A | #N/A | #N/A | #N/A | #N/A | #N/A | #N/A | #N/A | #N/A | #N/A | #N/A | #N/A | #N/A | #N/A | #N/A | #N/A | #N/A | #N/A | #N/A | #N/A | #N/A | #N/A | #N/A | #N/A | #N/A | #N/A | #N/A | #N/A | #N/A | #N/A | #N/A | #N/A | #N/A | #N/A | #N/A | #N/A | #N/A | #N/A | #N/A | #N/A | #N/A | #N/A | #N/A | #N/A | #N/A | #N/A | #N/A | #N/A | #N/A | #N/A | #N/A | #N/A | #N/A | #N/A | #N/A | #N/A | #N/A | #N/A | #N/A | #N/A | #N/A | #N/A | #N/A | #N/A | #N/A | #N/A | #N/A | #N/A | #N/A | #N/A | #N/A | #N/A | #N/A | #N/A | #N/A | #N/A | #N/A | #N/A | #N/A | #N/A | #N/A | #N/A | #N/A | #N/A | #N/A | #N/A | #N/A | #N/A | #N/A | #N/A | #N/A | #N/A | #N/A | #N/A | #N/A | #N/A | #N/A | #N/A | #N/A | #N/A | #N/A | #N/A | #N/A | #N/A | #N/A | #N/A | #N/A | #N/A | #N/A | #N/A | #N/A | #N/A | #N/A | #N/A
[34 empty] | R124 | 95 | 95 | #N/A | #N/A | #N/A | #N/A | #N/A | #N/A | #N/A | #N/A | #N/A | #N/A | #N/A | #N/A | #N/A | #N/A | #N/A | #N/A | #N/A | #N/A | #N/A | #N/A | #N/A | #N/A | #N/A | #N/A | #N/A | #N/A | #N/A | #N/A | #N/A | #N/A | #N/A | #N/A | #N/A | #N/A | #N/A | #N/A | #N/A | #N/A | #N/A | #N/A | #N/A | #N/A | #N/A | #N/A | #N/A | #N/A | #N/A | #N/A | #N/A | #N/A | #N/A | #N/A | #N/A | #N/A | #N/A | #N/A | #N/A | #N/A | #N/A | #N/A | #N/A | #N/A | #N/A | #N/A | #N/A | #N/A | #N/A | #N/A | #N/A | #N/A | #N/A | #N/A | #N/A | #N/A | #N/A | #N/A | #N/A | #N/A | #N/A | #N/A | #N/A | #N/A | #N/A | #N/A | #N/A | #N/A | #N/A | #N/A | #N/A | #N/A | #N/A | #N/A | #N/A | #N/A | #N/A | #N/A | #N/A | #N/A | #N/A | #N/A | #N/A | #N/A | #N/A | #N/A | #N/A | #N/A | #N/A | #N/A | #N/A | #N/A | #N/A | #N/A | #N/A | #N/A | #N/A | #N/A | #N/A | #N/A | #N/A | #N/A | #N/A | #N/A | #N/A | #N/A | #N/A | #N/A | #N/A | #N/A | #N/A | #N/A | #N/A
[34 empty] | R124 | 96 | 96 | #N/A | #N/A | #N/A | #N/A | #N/A | #N/A | #N/A | #N/A | #N/A | #N/A | #N/A | #N/A | #N/A | #N/A | #N/A | #N/A | #N/A | #N/A | #N/A | #N/A | #N/A | #N/A | #N/A | #N/A | #N/A | #N/A | #N/A | #N/A | #N/A | #N/A | #N/A | #N/A | #N/A | #N/A | #N/A | #N/A | #N/A | #N/A | #N/A | #N/A | #N/A | #N/A | #N/A | #N/A | #N/A | #N/A | #N/A | #N/A | #N/A | #N/A | #N/A | #N/A | #N/A | #N/A | #N/A | #N/A | #N/A | #N/A | #N/A | #N/A | #N/A | #N/A | #N/A | #N/A | #N/A | #N/A | #N/A | #N/A | #N/A | #N/A | #N/A | #N/A | #N/A | #N/A | #N/A | #N/A | #N/A | #N/A | #N/A | #N/A | #N/A | #N/A | #N/A | #N/A | #N/A | #N/A | #N/A | #N/A | #N/A | #N/A | #N/A | #N/A | #N/A | #N/A | #N/A | #N/A | #N/A | #N/A | #N/A | #N/A | #N/A | #N/A | #N/A | #N/A | #N/A | #N/A | #N/A | #N/A | #N/A | #N/A | #N/A | #N/A | #N/A | #N/A | #N/A | #N/A | #N/A | #N/A | #N/A | #N/A | #N/A | #N/A | #N/A | #N/A | #N/A | #N/A | #N/A | #N/A | #N/A | #N/A | #N/A
[34 empty] | R124 | 97 | 97 | #N/A | #N/A | #N/A | #N/A | #N/A | #N/A | #N/A | #N/A | #N/A | #N/A | #N/A | #N/A | #N/A | #N/A | #N/A | #N/A | #N/A | #N/A | #N/A | #N/A | #N/A | #N/A | #N/A | #N/A | #N/A | #N/A | #N/A | #N/A | #N/A | #N/A | #N/A | #N/A | #N/A | #N/A | #N/A | #N/A | #N/A | #N/A | #N/A | #N/A | #N/A | #N/A | #N/A | #N/A | #N/A | #N/A | #N/A | #N/A | #N/A | #N/A | #N/A | #N/A | #N/A | #N/A | #N/A | #N/A | #N/A | #N/A | #N/A | #N/A | #N/A | #N/A | #N/A | #N/A | #N/A | #N/A | #N/A | #N/A | #N/A | #N/A | #N/A | #N/A | #N/A | #N/A | #N/A | #N/A | #N/A | #N/A | #N/A | #N/A | #N/A | #N/A | #N/A | #N/A | #N/A | #N/A | #N/A | #N/A | #N/A | #N/A | #N/A | #N/A | #N/A | #N/A | #N/A | #N/A | #N/A | #N/A | #N/A | #N/A | #N/A | #N/A | #N/A | #N/A | #N/A | #N/A | #N/A | #N/A | #N/A | #N/A | #N/A | #N/A | #N/A | #N/A | #N/A | #N/A | #N/A | #N/A | #N/A | #N/A | #N/A | #N/A | #N/A | #N/A | #N/A | #N/A | #N/A | #N/A | #N/A | #N/A | #N/A
[34 empty] | R124 | 98 | 98 | #N/A | #N/A | #N/A | #N/A | #N/A | #N/A | #N/A | #N/A | #N/A | #N/A | #N/A | #N/A | #N/A | #N/A | #N/A | #N/A | #N/A | #N/A | #N/A | #N/A | #N/A | #N/A | #N/A | #N/A | #N/A | #N/A | #N/A | #N/A | #N/A | #N/A | #N/A | #N/A | #N/A | #N/A | #N/A | #N/A | #N/A | #N/A | #N/A | #N/A | #N/A | #N/A | #N/A | #N/A | #N/A | #N/A | #N/A | #N/A | #N/A | #N/A | #N/A | #N/A | #N/A | #N/A | #N/A | #N/A | #N/A | #N/A | #N/A | #N/A | #N/A | #N/A | #N/A | #N/A | #N/A | #N/A | #N/A | #N/A | #N/A | #N/A | #N/A | #N/A | #N/A | #N/A | #N/A | #N/A | #N/A | #N/A | #N/A | #N/A | #N/A | #N/A | #N/A | #N/A | #N/A | #N/A | #N/A | #N/A | #N/A | #N/A | #N/A | #N/A | #N/A | #N/A | #N/A | #N/A | #N/A | #N/A | #N/A | #N/A | #N/A | #N/A | #N/A | #N/A | #N/A | #N/A | #N/A | #N/A | #N/A | #N/A | #N/A | #N/A | #N/A | #N/A | #N/A | #N/A | #N/A | #N/A | #N/A | #N/A | #N/A | #N/A | #N/A | #N/A | #N/A | #N/A | #N/A | #N/A | #N/A | #N/A | #N/A
Другие версии "под пайку" или с внешн. выравниванием (см. каталог) | [33 empty] | R124 | 99 | 99 | #N/A | #N/A | #N/A | #N/A | #N/A | #N/A | #N/A | #N/A | #N/A | #N/A | #N/A | #N/A | #N/A | #N/A | #N/A | #N/A | #N/A | #N/A | #N/A | #N/A | #N/A | #N/A | #N/A | #N/A | #N/A | #N/A | #N/A | #N/A | #N/A | #N/A | #N/A | #N/A | #N/A | #N/A | #N/A | #N/A | #N/A | #N/A | #N/A | #N/A | #N/A | #N/A | #N/A | #N/A | #N/A | #N/A | #N/A | #N/A | #N/A | #N/A | #N/A | #N/A | #N/A | #N/A | #N/A | #N/A | #N/A | #N/A | #N/A | #N/A | #N/A | #N/A | #N/A | #N/A | #N/A | #N/A | #N/A | #N/A | #N/A | #N/A | #N/A | #N/A | #N/A | #N/A | #N/A | #N/A | #N/A | #N/A | #N/A | #N/A | #N/A | #N/A | #N/A | #N/A | #N/A | #N/A | #N/A | #N/A | #N/A | #N/A | #N/A | #N/A | #N/A | #N/A | #N/A | #N/A | #N/A | #N/A | #N/A | #N/A | #N/A | #N/A | #N/A | #N/A | #N/A | #N/A | #N/A | #N/A | #N/A | #N/A | #N/A | #N/A | #N/A | #N/A | #N/A | #N/A | #N/A | #N/A | #N/A | #N/A | #N/A | #N/A | #N/A | #N/A | #N/A | #N/A | #N/A | #N/A | #N/A | #N/A | #N/A
ALCO CONTROLS не несет ответственности за ошибки в технической документации относительно значений производительности, размеров, областей применения и т.п. информации, содержащейся здесь. Продукция, спецификации и данные в настоящей документации могут быть изменены без предварительного уведомления. Содержащаяся здесь информация основана на технических данных и результатах испытаний, которые, по мнению ALCO CONTROLS, были проведены надлежащим образом и соответствуют современному знанию технических параметров. Предполагается применение квалифицированными специалистами, обладающими специальными знаниями и навыками, под их полную ответственность. Поскольку условия применения продукции находятся вне нашего контроля, ALCO CONTROLS не принимает на себя никакой ответственности за полученные результаты и возможную порчу продукции вследствие неправильного использования. | [33 empty] | R124 | 100 | 100 | #N/A | #N/A | #N/A | #N/A | #N/A | #N/A | #N/A | #N/A | #N/A | #N/A | #N/A | #N/A | #N/A | #N/A | #N/A | #N/A | #N/A | #N/A | #N/A | #N/A | #N/A | #N/A | #N/A | #N/A | #N/A | #N/A | #N/A | #N/A | #N/A | #N/A | #N/A | #N/A | #N/A | #N/A | #N/A | #N/A | #N/A | #N/A | #N/A | #N/A | #N/A | #N/A | #N/A | #N/A | #N/A | #N/A | #N/A | #N/A | #N/A | #N/A | #N/A | #N/A | #N/A | #N/A | #N/A | #N/A | #N/A | #N/A | #N/A | #N/A | #N/A | #N/A | #N/A | #N/A | #N/A | #N/A | #N/A | #N/A | #N/A | #N/A | #N/A | #N/A | #N/A | #N/A | #N/A | #N/A | #N/A | #N/A | #N/A | #N/A | #N/A | #N/A | #N/A | #N/A | #N/A | #N/A | #N/A | #N/A | #N/A | #N/A | #N/A | #N/A | #N/A | #N/A | #N/A | #N/A | #N/A | #N/A | #N/A | #N/A | #N/A | #N/A | #N/A | #N/A | #N/A | #N/A | #N/A | #N/A | #N/A | #N/A | #N/A | #N/A | #N/A | #N/A | #N/A | #N/A | #N/A | #N/A | #N/A | #N/A | #N/A | #N/A | #N/A | #N/A | #N/A | #N/A | #N/A | #N/A | #N/A | #N/A | #N/A
[34 empty] | R134a | -10 | 110 | #N/A | #N/A | #N/A | #N/A | #N/A | #N/A | #N/A | #N/A | #N/A | #N/A | #N/A | #N/A | #N/A | #N/A | #N/A | #N/A | #N/A | #N/A | #N/A | #N/A | #N/A | #N/A | #N/A | #N/A | #N/A | #N/A | #N/A | #N/A | #N/A | #N/A | #N/A | #N/A | #N/A | #N/A | #N/A | #N/A | #N/A | #N/A | #N/A | #N/A | #N/A | #N/A | #N/A | #N/A | #N/A | #N/A | #N/A | #N/A | #N/A | #N/A | #N/A | #N/A | #N/A | #N/A | #N/A | 1.95 | 1.9 | 1.85 | 1.8 | 1.75 | 1.7 | 1.656 | 1.612 | 1.568 | 1.524 | 1.48 | 1.436 | 1.392 | 1.348 | 1.304 | 1.26 | 1.222 | 1.184 | 1.146 | 1.108 | 1.07 | 1.04 | 1.01 | 0.98 | 0.95 | 0.92 | 0.894 | 0.868 | 0.842 | 0.816 | 0.79 | 0.768 | 0.746 | 0.724 | 0.702 | 0.68 | #N/A | #N/A | #N/A | #N/A | #N/A | #N/A | #N/A | #N/A | #N/A | #N/A | #N/A | #N/A | #N/A | #N/A | #N/A | #N/A | #N/A | #N/A | #N/A | #N/A | #N/A | #N/A | #N/A | #N/A | #N/A | #N/A | #N/A | #N/A | #N/A | #N/A | #N/A | #N/A | #N/A | #N/A | #N/A | #N/A | #N/A | #N/A | #N/A | #N/A
[34 empty] | R134a | -9 | 111 | #N/A | #N/A | #N/A | #N/A | #N/A | #N/A | #N/A | #N/A | #N/A | #N/A | #N/A | #N/A | #N/A | #N/A | #N/A | #N/A | #N/A | #N/A | #N/A | #N/A | #N/A | #N/A | #N/A | #N/A | #N/A | #N/A | #N/A | #N/A | #N/A | #N/A | #N/A | #N/A | #N/A | #N/A | #N/A | #N/A | #N/A | #N/A | #N/A | #N/A | #N/A | #N/A | #N/A | #N/A | #N/A | #N/A | #N/A | #N/A | #N/A | #N/A | #N/A | #N/A | #N/A | #N/A | #N/A | 1.968 | 1.9176 | 1.8672 | 1.8168 | 1.7664 | 1.716 | 1.6712 | 1.6264 | 1.5816 | 1.5368 | 1.492 | 1.4476 | 1.4032 | 1.3588 | 1.3144 | 1.27 | 1.232 | 1.194 | 1.156 | 1.118 | 1.08 | 1.0496 | 1.0192 | 0.9888 | 0.9584 | 0.928 | 0.9016 | 0.8752 | 0.8488 | 0.8224 | 0.796 | 0.7736 | 0.7512 | 0.7288 | 0.7064 | 0.684 | #N/A | #N/A | #N/A | #N/A | #N/A | #N/A | #N/A | #N/A | #N/A | #N/A | #N/A | #N/A | #N/A | #N/A | #N/A | #N/A | #N/A | #N/A | #N/A | #N/A | #N/A | #N/A | #N/A | #N/A | #N/A | #N/A | #N/A | #N/A | #N/A | #N/A | #N/A | #N/A | #N/A | #N/A | #N/A | #N/A | #N/A | #N/A | #N/A | #N/A
- |  |  | 0 |  |  | 25 | #N/A | 4 | 6 |  | 8 | [22 empty] | R134a | -8 | 112 | #N/A | #N/A | #N/A | #N/A | #N/A | #N/A | #N/A | #N/A | #N/A | #N/A | #N/A | #N/A | #N/A | #N/A | #N/A | #N/A | #N/A | #N/A | #N/A | #N/A | #N/A | #N/A | #N/A | #N/A | #N/A | #N/A | #N/A | #N/A | #N/A | #N/A | #N/A | #N/A | #N/A | #N/A | #N/A | #N/A | #N/A | #N/A | #N/A | #N/A | #N/A | #N/A | #N/A | #N/A | #N/A | #N/A | #N/A | #N/A | #N/A | #N/A | #N/A | #N/A | #N/A | #N/A | #N/A | 1.986 | 1.9352 | 1.8844 | 1.8336 | 1.7828 | 1.732 | 1.6864 | 1.6408 | 1.5952 | 1.5496 | 1.504 | 1.4592 | 1.4144 | 1.3696 | 1.3248 | 1.28 | 1.242 | 1.204 | 1.166 | 1.128 | 1.09 | 1.0592 | 1.0284 | 0.9976 | 0.9668 | 0.936 | 0.9092 | 0.8824 | 0.8556 | 0.8288 | 0.802 | 0.7792 | 0.7564 | 0.7336 | 0.7108 | 0.688 | #N/A | #N/A | #N/A | #N/A | #N/A | #N/A | #N/A | #N/A | #N/A | #N/A | #N/A | #N/A | #N/A | #N/A | #N/A | #N/A | #N/A | #N/A | #N/A | #N/A | #N/A | #N/A | #N/A | #N/A | #N/A | #N/A | #N/A | #N/A | #N/A | #N/A | #N/A | #N/A | #N/A | #N/A | #N/A | #N/A | #N/A | #N/A | #N/A | #N/A
|  |  |  | 801664 | 13.575 |  |  |  |  | 6 |  | 2 | 3 | 4 | 5 | 6 | 7 | 8 | 9 | 10 |  | Power |  |  | 2 | 3 | 4 | 5 | 6 | 7 | 8 | 9 | 10 | R134a | -7 | 113 | #N/A | #N/A | #N/A | #N/A | #N/A | #N/A | #N/A | #N/A | #N/A | #N/A | #N/A | #N/A | #N/A | #N/A | #N/A | #N/A | #N/A | #N/A | #N/A | #N/A | #N/A | #N/A | #N/A | #N/A | #N/A | #N/A | #N/A | #N/A | #N/A | #N/A | #N/A | #N/A | #N/A | #N/A | #N/A | #N/A | #N/A | #N/A | #N/A | #N/A | #N/A | #N/A | #N/A | #N/A | #N/A | #N/A | #N/A | #N/A | #N/A | #N/A | #N/A | #N/A | #N/A | #N/A | #N/A | 2.004 | 1.9528 | 1.9016 | 1.8504 | 1.7992 | 1.748 | 1.7016 | 1.6552 | 1.6088 | 1.5624 | 1.516 | 1.4708 | 1.4256 | 1.3804 | 1.3352 | 1.29 | 1.252 | 1.214 | 1.176 | 1.138 | 1.1 | 1.0688 | 1.0376 | 1.0064 | 0.9752 | 0.944 | 0.9168 | 0.8896 | 0.8624 | 0.8352 | 0.808 | 0.7848 | 0.7616 | 0.7384 | 0.7152 | 0.692 | #N/A | #N/A | #N/A | #N/A | #N/A | #N/A | #N/A | #N/A | #N/A | #N/A | #N/A | #N/A | #N/A | #N/A | #N/A | #N/A | #N/A | #N/A | #N/A | #N/A | #N/A | #N/A | #N/A | #N/A | #N/A | #N/A | #N/A | #N/A | #N/A | #N/A | #N/A | #N/A | #N/A | #N/A | #N/A | #N/A | #N/A | #N/A | #N/A | #N/A
2 | [7 empty] | R407C |  | 7 |  | R410A | R134a | R22 | R404A | R507 | R407C | R23 | R124 | R744 |  | Assembly |  |  | R 410A | R 134a | R 22 | R 404A | R 507 | R 407C | R23 | R124 | R744 | R134a | -6 | 114 | #N/A | #N/A | #N/A | #N/A | #N/A | #N/A | #N/A | #N/A | #N/A | #N/A | #N/A | #N/A | #N/A | #N/A | #N/A | #N/A | #N/A | #N/A | #N/A | #N/A | #N/A | #N/A | #N/A | #N/A | #N/A | #N/A | #N/A | #N/A | #N/A | #N/A | #N/A | #N/A | #N/A | #N/A | #N/A | #N/A | #N/A | #N/A | #N/A | #N/A | #N/A | #N/A | #N/A | #N/A | #N/A | #N/A | #N/A | #N/A | #N/A | #N/A | #N/A | #N/A | #N/A | #N/A | #N/A | 2.022 | 1.9704 | 1.9188 | 1.8672 | 1.8156 | 1.764 | 1.7168 | 1.6696 | 1.6224 | 1.5752 | 1.528 | 1.4824 | 1.4368 | 1.3912 | 1.3456 | 1.3 | 1.262 | 1.224 | 1.186 | 1.148 | 1.11 | 1.0784 | 1.0468 | 1.0152 | 0.9836 | 0.952 | 0.9244 | 0.8968 | 0.8692 | 0.8416 | 0.814 | 0.7904 | 0.7668 | 0.7432 | 0.7196 | 0.696 | #N/A | #N/A | #N/A | #N/A | #N/A | #N/A | #N/A | #N/A | #N/A | #N/A | #N/A | #N/A | #N/A | #N/A | #N/A | #N/A | #N/A | #N/A | #N/A | #N/A | #N/A | #N/A | #N/A | #N/A | #N/A | #N/A | #N/A | #N/A | #N/A | #N/A | #N/A | #N/A | #N/A | #N/A | #N/A | #N/A | #N/A | #N/A | #N/A | #N/A
3 | [7 empty] | TX6 - N | Qmax oder Qn less MOP | ext. Equalizer |  |  | TX6 - M | TX6 - H |  |  | TX6 - N | [16 empty] | R134a | -5 | 115 | #N/A | #N/A | #N/A | #N/A | #N/A | #N/A | #N/A | #N/A | #N/A | #N/A | #N/A | #N/A | #N/A | #N/A | #N/A | #N/A | #N/A | #N/A | #N/A | #N/A | #N/A | #N/A | #N/A | #N/A | #N/A | #N/A | #N/A | #N/A | #N/A | #N/A | #N/A | #N/A | #N/A | #N/A | #N/A | #N/A | #N/A | #N/A | #N/A | #N/A | #N/A | #N/A | #N/A | #N/A | #N/A | #N/A | #N/A | #N/A | #N/A | #N/A | #N/A | #N/A | #N/A | #N/A | #N/A | 2.04 | 1.988 | 1.936 | 1.884 | 1.832 | 1.78 | 1.732 | 1.684 | 1.636 | 1.588 | 1.54 | 1.494 | 1.448 | 1.402 | 1.356 | 1.31 | 1.272 | 1.234 | 1.196 | 1.158 | 1.12 | 1.088 | 1.056 | 1.024 | 0.992 | 0.96 | 0.932 | 0.904 | 0.876 | 0.848 | 0.82 | 0.796 | 0.772 | 0.748 | 0.724 | 0.7 | 0.698 | 0.696 | 0.694 | 0.692 | 0.69 | #N/A | #N/A | #N/A | #N/A | #N/A | #N/A | #N/A | #N/A | #N/A | #N/A | #N/A | #N/A | #N/A | #N/A | #N/A | #N/A | #N/A | #N/A | #N/A | #N/A | #N/A | #N/A | #N/A | #N/A | #N/A | #N/A | #N/A | #N/A | #N/A | #N/A | #N/A | #N/A | #N/A | #N/A | #N/A
4 | [7 empty] | 87.3 |  | TX6 - N07 | 801666 |  | 62.8 | 80.8 | - | - | 87.3 | - | - | - |  |  |  | 07 | - | 801568 | 801584 | - | - | 801666 | - | - | - | R134a | -4 | 116 | #N/A | #N/A | #N/A | #N/A | #N/A | #N/A | #N/A | #N/A | #N/A | #N/A | #N/A | #N/A | #N/A | #N/A | #N/A | #N/A | #N/A | #N/A | #N/A | #N/A | #N/A | #N/A | #N/A | #N/A | #N/A | #N/A | #N/A | #N/A | #N/A | #N/A | #N/A | #N/A | #N/A | #N/A | #N/A | #N/A | #N/A | #N/A | #N/A | #N/A | #N/A | #N/A | #N/A | #N/A | #N/A | #N/A | #N/A | #N/A | #N/A | #N/A | #N/A | #N/A | #N/A | #N/A | #N/A | 2.058 | 2.0056 | 1.9532 | 1.9008 | 1.8484 | 1.796 | 1.7476 | 1.6992 | 1.6508 | 1.6024 | 1.554 | 1.5076 | 1.4612 | 1.4148 | 1.3684 | 1.322 | 1.2836 | 1.2452 | 1.2068 | 1.1684 | 1.13 | 1.0976 | 1.0652 | 1.0328 | 1.0004 | 0.968 | 0.9396 | 0.9112 | 0.8828 | 0.8544 | 0.826 | 0.802 | 0.778 | 0.754 | 0.73 | 0.706 | 0.704 | 0.702 | 0.7 | 0.698 | 0.696 | #N/A | #N/A | #N/A | #N/A | #N/A | #N/A | #N/A | #N/A | #N/A | #N/A | #N/A | #N/A | #N/A | #N/A | #N/A | #N/A | #N/A | #N/A | #N/A | #N/A | #N/A | #N/A | #N/A | #N/A | #N/A | #N/A | #N/A | #N/A | #N/A | #N/A | #N/A | #N/A | #N/A | #N/A | #N/A
5 | [7 empty] | 66.9 |  | TX6 - N06 | 801665 |  | 48.1 | 61.9 | - | - | 66.9 | - | - | - |  |  |  | 06 | - | 801567 | 801583 | - | - | 801665 | - | - | - | R134a | -3 | 117 | #N/A | #N/A | #N/A | #N/A | #N/A | #N/A | #N/A | #N/A | #N/A | #N/A | #N/A | #N/A | #N/A | #N/A | #N/A | #N/A | #N/A | #N/A | #N/A | #N/A | #N/A | #N/A | #N/A | #N/A | #N/A | #N/A | #N/A | #N/A | #N/A | #N/A | #N/A | #N/A | #N/A | #N/A | #N/A | #N/A | #N/A | #N/A | #N/A | #N/A | #N/A | #N/A | #N/A | #N/A | #N/A | #N/A | #N/A | #N/A | #N/A | #N/A | #N/A | #N/A | #N/A | #N/A | #N/A | 2.076 | 2.0232 | 1.9704 | 1.9176 | 1.8648 | 1.812 | 1.7632 | 1.7144 | 1.6656 | 1.6168 | 1.568 | 1.5212 | 1.4744 | 1.4276 | 1.3808 | 1.334 | 1.2952 | 1.2564 | 1.2176 | 1.1788 | 1.14 | 1.1072 | 1.0744 | 1.0416 | 1.0088 | 0.976 | 0.9472 | 0.9184 | 0.8896 | 0.8608 | 0.832 | 0.808 | 0.784 | 0.76 | 0.736 | 0.712 | 0.71 | 0.708 | 0.706 | 0.704 | 0.702 | #N/A | #N/A | #N/A | #N/A | #N/A | #N/A | #N/A | #N/A | #N/A | #N/A | #N/A | #N/A | #N/A | #N/A | #N/A | #N/A | #N/A | #N/A | #N/A | #N/A | #N/A | #N/A | #N/A | #N/A | #N/A | #N/A | #N/A | #N/A | #N/A | #N/A | #N/A | #N/A | #N/A | #N/A | #N/A
6 | [7 empty] | 45.2 |  | TX6 - N05 | 801664 |  | 32.5 | 41.8 | - | - | 45.2 | - | - | - |  |  |  | 05 | - | 801566 | 801582 | - | - | 801664 | - | - | - | R134a | -2 | 118 | #N/A | #N/A | #N/A | #N/A | #N/A | #N/A | #N/A | #N/A | #N/A | #N/A | #N/A | #N/A | #N/A | #N/A | #N/A | #N/A | #N/A | #N/A | #N/A | #N/A | #N/A | #N/A | #N/A | #N/A | #N/A | #N/A | #N/A | #N/A | #N/A | #N/A | #N/A | #N/A | #N/A | #N/A | #N/A | #N/A | #N/A | #N/A | #N/A | #N/A | #N/A | #N/A | #N/A | #N/A | #N/A | #N/A | #N/A | #N/A | #N/A | #N/A | #N/A | #N/A | #N/A | #N/A | #N/A | 2.094 | 2.0408 | 1.9876 | 1.9344 | 1.8812 | 1.828 | 1.7788 | 1.7296 | 1.6804 | 1.6312 | 1.582 | 1.5348 | 1.4876 | 1.4404 | 1.3932 | 1.346 | 1.3068 | 1.2676 | 1.2284 | 1.1892 | 1.15 | 1.1168 | 1.0836 | 1.0504 | 1.0172 | 0.984 | 0.9548 | 0.9256 | 0.8964 | 0.8672 | 0.838 | 0.814 | 0.79 | 0.766 | 0.742 | 0.718 | 0.716 | 0.714 | 0.712 | 0.71 | 0.708 | #N/A | #N/A | #N/A | #N/A | #N/A | #N/A | #N/A | #N/A | #N/A | #N/A | #N/A | #N/A | #N/A | #N/A | #N/A | #N/A | #N/A | #N/A | #N/A | #N/A | #N/A | #N/A | #N/A | #N/A | #N/A | #N/A | #N/A | #N/A | #N/A | #N/A | #N/A | #N/A | #N/A | #N/A | #N/A
7 | [7 empty] | 35.7 |  | TX6 - N04 | 801663 |  | 25.6 | 33 | - | - | 35.7 | - | - | - |  |  |  | 04 | - | 801565 | 801581 | - | - | 801663 | - | - | - | R134a | -1 | 119 | #N/A | #N/A | #N/A | #N/A | #N/A | #N/A | #N/A | #N/A | #N/A | #N/A | #N/A | #N/A | #N/A | #N/A | #N/A | #N/A | #N/A | #N/A | #N/A | #N/A | #N/A | #N/A | #N/A | #N/A | #N/A | #N/A | #N/A | #N/A | #N/A | #N/A | #N/A | #N/A | #N/A | #N/A | #N/A | #N/A | #N/A | #N/A | #N/A | #N/A | #N/A | #N/A | #N/A | #N/A | #N/A | #N/A | #N/A | #N/A | #N/A | #N/A | #N/A | #N/A | #N/A | #N/A | #N/A | 2.112 | 2.0584 | 2.0048 | 1.9512 | 1.8976 | 1.844 | 1.7944 | 1.7448 | 1.6952 | 1.6456 | 1.596 | 1.5484 | 1.5008 | 1.4532 | 1.4056 | 1.358 | 1.3184 | 1.2788 | 1.2392 | 1.1996 | 1.16 | 1.1264 | 1.0928 | 1.0592 | 1.0256 | 0.992 | 0.9624 | 0.9328 | 0.9032 | 0.8736 | 0.844 | 0.82 | 0.796 | 0.772 | 0.748 | 0.724 | 0.722 | 0.72 | 0.718 | 0.716 | 0.714 | #N/A | #N/A | #N/A | #N/A | #N/A | #N/A | #N/A | #N/A | #N/A | #N/A | #N/A | #N/A | #N/A | #N/A | #N/A | #N/A | #N/A | #N/A | #N/A | #N/A | #N/A | #N/A | #N/A | #N/A | #N/A | #N/A | #N/A | #N/A | #N/A | #N/A | #N/A | #N/A | #N/A | #N/A | #N/A
8 | [7 empty] | 25.6 |  | TX6 - N03 | 801654 |  | 18.4 | 23.7 | - | - | 25.6 | - | - | - |  |  |  | 03 | - | 801542 | 801550 | - | - | 801654 | - | - | - | R134a | 0 | 120 | #N/A | #N/A | #N/A | #N/A | #N/A | #N/A | #N/A | #N/A | #N/A | #N/A | #N/A | #N/A | #N/A | #N/A | #N/A | #N/A | #N/A | #N/A | #N/A | #N/A | #N/A | #N/A | #N/A | #N/A | #N/A | #N/A | #N/A | #N/A | #N/A | #N/A | #N/A | #N/A | #N/A | #N/A | #N/A | #N/A | #N/A | #N/A | #N/A | #N/A | #N/A | #N/A | #N/A | #N/A | #N/A | #N/A | #N/A | #N/A | #N/A | #N/A | #N/A | #N/A | #N/A | #N/A | #N/A | 2.13 | 2.076 | 2.022 | 1.968 | 1.914 | 1.86 | 1.81 | 1.76 | 1.71 | 1.66 | 1.61 | 1.562 | 1.514 | 1.466 | 1.418 | 1.37 | 1.33 | 1.29 | 1.25 | 1.21 | 1.17 | 1.136 | 1.102 | 1.068 | 1.034 | 1 | 0.97 | 0.94 | 0.91 | 0.88 | 0.85 | 0.826 | 0.802 | 0.778 | 0.754 | 0.73 | 0.728 | 0.726 | 0.724 | 0.722 | 0.72 | 0.718 | 0.716 | 0.714 | 0.712 | 0.71 | #N/A | #N/A | #N/A | #N/A | #N/A | #N/A | #N/A | #N/A | #N/A | #N/A | #N/A | #N/A | #N/A | #N/A | #N/A | #N/A | #N/A | #N/A | #N/A | #N/A | #N/A | #N/A | #N/A | #N/A | #N/A | #N/A | #N/A | #N/A | #N/A | #N/A
9 | [7 empty] | 14.4 |  | TX6 - N02 | 801653 |  | 10.3 | 13.3 | - | - | 14.4 | [6 empty] | 02 | - | 801541 | 801549 | - | - | 801653 |  |  |  | R134a | 1 | 121 | #N/A | #N/A | #N/A | #N/A | #N/A | #N/A | #N/A | #N/A | #N/A | #N/A | #N/A | #N/A | #N/A | #N/A | #N/A | #N/A | #N/A | #N/A | #N/A | #N/A | #N/A | #N/A | #N/A | #N/A | #N/A | #N/A | #N/A | #N/A | #N/A | #N/A | #N/A | #N/A | #N/A | #N/A | #N/A | #N/A | #N/A | #N/A | #N/A | #N/A | #N/A | #N/A | #N/A | #N/A | #N/A | #N/A | #N/A | #N/A | #N/A | #N/A | #N/A | #N/A | #N/A | #N/A | #N/A | 2.15 | 2.0952 | 2.0404 | 1.9856 | 1.9308 | 1.876 | 1.8256 | 1.7752 | 1.7248 | 1.6744 | 1.624 | 1.576 | 1.528 | 1.48 | 1.432 | 1.384 | 1.3432 | 1.3024 | 1.2616 | 1.2208 | 1.18 | 1.1456 | 1.1112 | 1.0768 | 1.0424 | 1.008 | 0.978 | 0.948 | 0.918 | 0.888 | 0.858 | 0.8336 | 0.8092 | 0.7848 | 0.7604 | 0.736 | 0.734 | 0.732 | 0.73 | 0.728 | 0.726 | 0.724 | 0.722 | 0.72 | 0.718 | 0.716 | #N/A | #N/A | #N/A | #N/A | #N/A | #N/A | #N/A | #N/A | #N/A | #N/A | #N/A | #N/A | #N/A | #N/A | #N/A | #N/A | #N/A | #N/A | #N/A | #N/A | #N/A | #N/A | #N/A | #N/A | #N/A | #N/A | #N/A | #N/A | #N/A | #N/A
10 | [7 empty] | TX3 - N |  | ext. Equalizer |  |  | TX3 - M | TX3 - H | TX3 - S | TX3 - S | TX3 - N | - | - | - | [10 empty] | - | - | - | R134a | 2 | 122 | #N/A | #N/A | #N/A | #N/A | #N/A | #N/A | #N/A | #N/A | #N/A | #N/A | #N/A | #N/A | #N/A | #N/A | #N/A | #N/A | #N/A | #N/A | #N/A | #N/A | #N/A | #N/A | #N/A | #N/A | #N/A | #N/A | #N/A | #N/A | #N/A | #N/A | #N/A | #N/A | #N/A | #N/A | #N/A | #N/A | #N/A | #N/A | #N/A | #N/A | #N/A | #N/A | #N/A | #N/A | #N/A | #N/A | #N/A | #N/A | #N/A | #N/A | #N/A | #N/A | #N/A | #N/A | #N/A | 2.17 | 2.1144 | 2.0588 | 2.0032 | 1.9476 | 1.892 | 1.8412 | 1.7904 | 1.7396 | 1.6888 | 1.638 | 1.59 | 1.542 | 1.494 | 1.446 | 1.398 | 1.3564 | 1.3148 | 1.2732 | 1.2316 | 1.19 | 1.1552 | 1.1204 | 1.0856 | 1.0508 | 1.016 | 0.986 | 0.956 | 0.926 | 0.896 | 0.866 | 0.8412 | 0.8164 | 0.7916 | 0.7668 | 0.742 | 0.74 | 0.738 | 0.736 | 0.734 | 0.732 | 0.73 | 0.728 | 0.726 | 0.724 | 0.722 | #N/A | #N/A | #N/A | #N/A | #N/A | #N/A | #N/A | #N/A | #N/A | #N/A | #N/A | #N/A | #N/A | #N/A | #N/A | #N/A | #N/A | #N/A | #N/A | #N/A | #N/A | #N/A | #N/A | #N/A | #N/A | #N/A | #N/A | #N/A | #N/A | #N/A
11 | [7 empty] | 23 |  | TX3 - N29 | 801825 | - | 16.5 | 21.3 | 15 | 15 | 23 | - | - | - |  |  |  | 29 | - | 801776 | 801746 | 801873 | 801873 | 801825 | - | - | - | R134a | 3 | 123 | #N/A | #N/A | #N/A | #N/A | #N/A | #N/A | #N/A | #N/A | #N/A | #N/A | #N/A | #N/A | #N/A | #N/A | #N/A | #N/A | #N/A | #N/A | #N/A | #N/A | #N/A | #N/A | #N/A | #N/A | #N/A | #N/A | #N/A | #N/A | #N/A | #N/A | #N/A | #N/A | #N/A | #N/A | #N/A | #N/A | #N/A | #N/A | #N/A | #N/A | #N/A | #N/A | #N/A | #N/A | #N/A | #N/A | #N/A | #N/A | #N/A | #N/A | #N/A | #N/A | #N/A | #N/A | #N/A | 2.19 | 2.1336 | 2.0772 | 2.0208 | 1.9644 | 1.908 | 1.8568 | 1.8056 | 1.7544 | 1.7032 | 1.652 | 1.604 | 1.556 | 1.508 | 1.46 | 1.412 | 1.3696 | 1.3272 | 1.2848 | 1.2424 | 1.2 | 1.1648 | 1.1296 | 1.0944 | 1.0592 | 1.024 | 0.994 | 0.964 | 0.934 | 0.904 | 0.874 | 0.8488 | 0.8236 | 0.7984 | 0.7732 | 0.748 | 0.746 | 0.744 | 0.742 | 0.74 | 0.738 | 0.736 | 0.734 | 0.732 | 0.73 | 0.728 | #N/A | #N/A | #N/A | #N/A | #N/A | #N/A | #N/A | #N/A | #N/A | #N/A | #N/A | #N/A | #N/A | #N/A | #N/A | #N/A | #N/A | #N/A | #N/A | #N/A | #N/A | #N/A | #N/A | #N/A | #N/A | #N/A | #N/A | #N/A | #N/A | #N/A
12 | [7 empty] | 16.9 |  | TX3 - N28 | 801824 | - | 12.1 | 15.6 | 11 | 11 | 16.9 | - | - | - |  |  |  | 28 | - | 801775 | 801745 | 801872 | 801872 | 801824 | - | - | - | R134a | 4 | 124 | #N/A | #N/A | #N/A | #N/A | #N/A | #N/A | #N/A | #N/A | #N/A | #N/A | #N/A | #N/A | #N/A | #N/A | #N/A | #N/A | #N/A | #N/A | #N/A | #N/A | #N/A | #N/A | #N/A | #N/A | #N/A | #N/A | #N/A | #N/A | #N/A | #N/A | #N/A | #N/A | #N/A | #N/A | #N/A | #N/A | #N/A | #N/A | #N/A | #N/A | #N/A | #N/A | #N/A | #N/A | #N/A | #N/A | #N/A | #N/A | #N/A | #N/A | #N/A | #N/A | #N/A | #N/A | #N/A | 2.21 | 2.1528 | 2.0956 | 2.0384 | 1.9812 | 1.924 | 1.8724 | 1.8208 | 1.7692 | 1.7176 | 1.666 | 1.618 | 1.57 | 1.522 | 1.474 | 1.426 | 1.3828 | 1.3396 | 1.2964 | 1.2532 | 1.21 | 1.1744 | 1.1388 | 1.1032 | 1.0676 | 1.032 | 1.002 | 0.972 | 0.942 | 0.912 | 0.882 | 0.8564 | 0.8308 | 0.8052 | 0.7796 | 0.754 | 0.752 | 0.75 | 0.748 | 0.746 | 0.744 | 0.742 | 0.74 | 0.738 | 0.736 | 0.734 | #N/A | #N/A | #N/A | #N/A | #N/A | #N/A | #N/A | #N/A | #N/A | #N/A | #N/A | #N/A | #N/A | #N/A | #N/A | #N/A | #N/A | #N/A | #N/A | #N/A | #N/A | #N/A | #N/A | #N/A | #N/A | #N/A | #N/A | #N/A | #N/A | #N/A
13 | [7 empty] | 14.2 |  | TX3 - N27 | 801823 | - | 10.2 | 13.1 | 9.2 | 9.2 | 14.2 | - | - | - |  |  |  | 27 | - | 801774 | 801744 | 801871 | 801871 | 801823 | - | - | - | R134a | 5 | 125 | #N/A | #N/A | #N/A | #N/A | #N/A | #N/A | #N/A | #N/A | #N/A | #N/A | #N/A | #N/A | #N/A | #N/A | #N/A | #N/A | #N/A | #N/A | #N/A | #N/A | #N/A | #N/A | #N/A | #N/A | #N/A | #N/A | #N/A | #N/A | #N/A | #N/A | #N/A | #N/A | #N/A | #N/A | #N/A | #N/A | #N/A | #N/A | #N/A | #N/A | #N/A | #N/A | #N/A | #N/A | #N/A | #N/A | #N/A | #N/A | #N/A | #N/A | #N/A | #N/A | #N/A | #N/A | #N/A | 2.23 | 2.172 | 2.114 | 2.056 | 1.998 | 1.94 | 1.888 | 1.836 | 1.784 | 1.732 | 1.68 | 1.632 | 1.584 | 1.536 | 1.488 | 1.44 | 1.396 | 1.352 | 1.308 | 1.264 | 1.22 | 1.184 | 1.148 | 1.112 | 1.076 | 1.04 | 1.01 | 0.98 | 0.95 | 0.92 | 0.89 | 0.864 | 0.838 | 0.812 | 0.786 | 0.76 | 0.758 | 0.756 | 0.754 | 0.752 | 0.75 | 0.748 | 0.746 | 0.744 | 0.742 | 0.74 | 0.738 | 0.736 | 0.734 | 0.732 | 0.73 | #N/A | #N/A | #N/A | #N/A | #N/A | #N/A | #N/A | #N/A | #N/A | #N/A | #N/A | #N/A | #N/A | #N/A | #N/A | #N/A | #N/A | #N/A | #N/A | #N/A | #N/A | #N/A | #N/A | #N/A | #N/A
14 | [7 empty] | 11.6 |  | TX3 - N26 | 801822 | - | 8.3 | 10.7 | 7.6 | 7.6 | 11.6 | - | - | - |  |  |  | 26 | - | 801773 | 801743 | 801870 | 801870 | 801822 | - | - | - | R134a | 6 | 126 | #N/A | #N/A | #N/A | #N/A | #N/A | #N/A | #N/A | #N/A | #N/A | #N/A | #N/A | #N/A | #N/A | #N/A | #N/A | #N/A | #N/A | #N/A | #N/A | #N/A | #N/A | #N/A | #N/A | #N/A | #N/A | #N/A | #N/A | #N/A | #N/A | #N/A | #N/A | #N/A | #N/A | #N/A | #N/A | #N/A | #N/A | #N/A | #N/A | #N/A | #N/A | #N/A | #N/A | #N/A | #N/A | #N/A | #N/A | #N/A | #N/A | #N/A | #N/A | #N/A | #N/A | #N/A | #N/A | 2.254 | 2.1952 | 2.1364 | 2.0776 | 2.0188 | 1.96 | 1.9072 | 1.8544 | 1.8016 | 1.7488 | 1.696 | 1.6476 | 1.5992 | 1.5508 | 1.5024 | 1.454 | 1.4096 | 1.3652 | 1.3208 | 1.2764 | 1.232 | 1.1956 | 1.1592 | 1.1228 | 1.0864 | 1.05 | 1.0196 | 0.9892 | 0.9588 | 0.9284 | 0.898 | 0.872 | 0.846 | 0.82 | 0.794 | 0.768 | 0.7656 | 0.7632 | 0.7608 | 0.7584 | 0.756 | 0.754 | 0.752 | 0.75 | 0.748 | 0.746 | 0.744 | 0.742 | 0.74 | 0.738 | 0.736 | #N/A | #N/A | #N/A | #N/A | #N/A | #N/A | #N/A | #N/A | #N/A | #N/A | #N/A | #N/A | #N/A | #N/A | #N/A | #N/A | #N/A | #N/A | #N/A | #N/A | #N/A | #N/A | #N/A | #N/A | #N/A
15 | [7 empty] | 8.4 |  | TX3 - N25 | 801821 | - | 6.1 | 7.8 | 5.5 | 5.5 | 8.4 | - | - | - |  |  |  | 25 | - | 801772 | 801742 | 801869 | 801869 | 801821 | - | - | - | R134a | 7 | 127 | #N/A | #N/A | #N/A | #N/A | #N/A | #N/A | #N/A | #N/A | #N/A | #N/A | #N/A | #N/A | #N/A | #N/A | #N/A | #N/A | #N/A | #N/A | #N/A | #N/A | #N/A | #N/A | #N/A | #N/A | #N/A | #N/A | #N/A | #N/A | #N/A | #N/A | #N/A | #N/A | #N/A | #N/A | #N/A | #N/A | #N/A | #N/A | #N/A | #N/A | #N/A | #N/A | #N/A | #N/A | #N/A | #N/A | #N/A | #N/A | #N/A | #N/A | #N/A | #N/A | #N/A | #N/A | #N/A | 2.278 | 2.2184 | 2.1588 | 2.0992 | 2.0396 | 1.98 | 1.9264 | 1.8728 | 1.8192 | 1.7656 | 1.712 | 1.6632 | 1.6144 | 1.5656 | 1.5168 | 1.468 | 1.4232 | 1.3784 | 1.3336 | 1.2888 | 1.244 | 1.2072 | 1.1704 | 1.1336 | 1.0968 | 1.06 | 1.0292 | 0.9984 | 0.9676 | 0.9368 | 0.906 | 0.88 | 0.854 | 0.828 | 0.802 | 0.776 | 0.7732 | 0.7704 | 0.7676 | 0.7648 | 0.762 | 0.76 | 0.758 | 0.756 | 0.754 | 0.752 | 0.75 | 0.748 | 0.746 | 0.744 | 0.742 | #N/A | #N/A | #N/A | #N/A | #N/A | #N/A | #N/A | #N/A | #N/A | #N/A | #N/A | #N/A | #N/A | #N/A | #N/A | #N/A | #N/A | #N/A | #N/A | #N/A | #N/A | #N/A | #N/A | #N/A | #N/A
16 | [7 empty] | 5.6 |  | TX3 - N24 | 801820 | - | 4 | 5.2 | 3.7 | 3.7 | 5.6 | - | - | - |  |  |  | 24 | - | 801771 | 801741 | 801868 | 801868 | 801820 | - | - | - | R134a | 8 | 128 | #N/A | #N/A | #N/A | #N/A | #N/A | #N/A | #N/A | #N/A | #N/A | #N/A | #N/A | #N/A | #N/A | #N/A | #N/A | #N/A | #N/A | #N/A | #N/A | #N/A | #N/A | #N/A | #N/A | #N/A | #N/A | #N/A | #N/A | #N/A | #N/A | #N/A | #N/A | #N/A | #N/A | #N/A | #N/A | #N/A | #N/A | #N/A | #N/A | #N/A | #N/A | #N/A | #N/A | #N/A | #N/A | #N/A | #N/A | #N/A | #N/A | #N/A | #N/A | #N/A | #N/A | #N/A | #N/A | 2.302 | 2.2416 | 2.1812 | 2.1208 | 2.0604 | 2 | 1.9456 | 1.8912 | 1.8368 | 1.7824 | 1.728 | 1.6788 | 1.6296 | 1.5804 | 1.5312 | 1.482 | 1.4368 | 1.3916 | 1.3464 | 1.3012 | 1.256 | 1.2188 | 1.1816 | 1.1444 | 1.1072 | 1.07 | 1.0388 | 1.0076 | 0.9764 | 0.9452 | 0.914 | 0.888 | 0.862 | 0.836 | 0.81 | 0.784 | 0.7808 | 0.7776 | 0.7744 | 0.7712 | 0.768 | 0.766 | 0.764 | 0.762 | 0.76 | 0.758 | 0.756 | 0.754 | 0.752 | 0.75 | 0.748 | #N/A | #N/A | #N/A | #N/A | #N/A | #N/A | #N/A | #N/A | #N/A | #N/A | #N/A | #N/A | #N/A | #N/A | #N/A | #N/A | #N/A | #N/A | #N/A | #N/A | #N/A | #N/A | #N/A | #N/A | #N/A
17 | [7 empty] | 3.9 |  | TX3 - N23 | 801819 | - | 2.8 | 3.6 | 2.5 | 2.5 | 3.9 | - | - | - |  |  |  | 23 | - | 801770 | 801740 | 801867 | 801867 | 801819 | - | - | - | R134a | 9 | 129 | #N/A | #N/A | #N/A | #N/A | #N/A | #N/A | #N/A | #N/A | #N/A | #N/A | #N/A | #N/A | #N/A | #N/A | #N/A | #N/A | #N/A | #N/A | #N/A | #N/A | #N/A | #N/A | #N/A | #N/A | #N/A | #N/A | #N/A | #N/A | #N/A | #N/A | #N/A | #N/A | #N/A | #N/A | #N/A | #N/A | #N/A | #N/A | #N/A | #N/A | #N/A | #N/A | #N/A | #N/A | #N/A | #N/A | #N/A | #N/A | #N/A | #N/A | #N/A | #N/A | #N/A | #N/A | #N/A | 2.326 | 2.2648 | 2.2036 | 2.1424 | 2.0812 | 2.02 | 1.9648 | 1.9096 | 1.8544 | 1.7992 | 1.744 | 1.6944 | 1.6448 | 1.5952 | 1.5456 | 1.496 | 1.4504 | 1.4048 | 1.3592 | 1.3136 | 1.268 | 1.2304 | 1.1928 | 1.1552 | 1.1176 | 1.08 | 1.0484 | 1.0168 | 0.9852 | 0.9536 | 0.922 | 0.896 | 0.87 | 0.844 | 0.818 | 0.792 | 0.7884 | 0.7848 | 0.7812 | 0.7776 | 0.774 | 0.772 | 0.77 | 0.768 | 0.766 | 0.764 | 0.762 | 0.76 | 0.758 | 0.756 | 0.754 | #N/A | #N/A | #N/A | #N/A | #N/A | #N/A | #N/A | #N/A | #N/A | #N/A | #N/A | #N/A | #N/A | #N/A | #N/A | #N/A | #N/A | #N/A | #N/A | #N/A | #N/A | #N/A | #N/A | #N/A | #N/A
18 | [7 empty] | 2.5 |  | TX3 - N22 | 801818 | - | 1.8 | 2.3 | 1.6 | 1.6 | 2.5 | - | - | - |  |  |  | 22 | - | 801769 | 801739 | 801866 | 801866 | 801818 | - | - | - | R134a | 10 | 130 | #N/A | #N/A | #N/A | #N/A | #N/A | #N/A | #N/A | #N/A | #N/A | #N/A | #N/A | #N/A | #N/A | #N/A | #N/A | #N/A | #N/A | #N/A | #N/A | #N/A | #N/A | #N/A | #N/A | #N/A | #N/A | #N/A | #N/A | #N/A | #N/A | #N/A | #N/A | #N/A | #N/A | #N/A | #N/A | #N/A | #N/A | #N/A | #N/A | #N/A | #N/A | #N/A | #N/A | #N/A | #N/A | #N/A | #N/A | #N/A | #N/A | #N/A | #N/A | #N/A | #N/A | #N/A | #N/A | 2.35 | 2.288 | 2.226 | 2.164 | 2.102 | 2.04 | 1.984 | 1.928 | 1.872 | 1.816 | 1.76 | 1.71 | 1.66 | 1.61 | 1.56 | 1.51 | 1.464 | 1.418 | 1.372 | 1.326 | 1.28 | 1.242 | 1.204 | 1.166 | 1.128 | 1.09 | 1.058 | 1.026 | 0.994 | 0.962 | 0.93 | 0.904 | 0.878 | 0.852 | 0.826 | 0.8 | 0.796 | 0.792 | 0.788 | 0.784 | 0.78 | 0.778 | 0.776 | 0.774 | 0.772 | 0.77 | 0.768 | 0.766 | 0.764 | 0.762 | 0.76 | 0.758 | 0.756 | 0.754 | 0.752 | 0.75 | #N/A | #N/A | #N/A | #N/A | #N/A | #N/A | #N/A | #N/A | #N/A | #N/A | #N/A | #N/A | #N/A | #N/A | #N/A | #N/A | #N/A | #N/A | #N/A | #N/A
19 | [7 empty] | 0.9 |  | TX3 - N21 | 801817 | - | - | 0.8 | 0.6 | 0.6 | 0.9 | [6 empty] | 21 | - | - | 801738 | 801865 | 801865 | 801817 |  |  |  | R134a | 11 | 131 | #N/A | #N/A | #N/A | #N/A | #N/A | #N/A | #N/A | #N/A | #N/A | #N/A | #N/A | #N/A | #N/A | #N/A | #N/A | #N/A | #N/A | #N/A | #N/A | #N/A | #N/A | #N/A | #N/A | #N/A | #N/A | #N/A | #N/A | #N/A | #N/A | #N/A | #N/A | #N/A | #N/A | #N/A | #N/A | #N/A | #N/A | #N/A | #N/A | #N/A | #N/A | #N/A | #N/A | #N/A | #N/A | #N/A | #N/A | #N/A | #N/A | #N/A | #N/A | #N/A | #N/A | #N/A | #N/A | 2.374 | 2.3116 | 2.2492 | 2.1868 | 2.1244 | 2.062 | 2.0052 | 1.9484 | 1.8916 | 1.8348 | 1.778 | 1.7272 | 1.6764 | 1.6256 | 1.5748 | 1.524 | 1.4776 | 1.4312 | 1.3848 | 1.3384 | 1.292 | 1.254 | 1.216 | 1.178 | 1.14 | 1.102 | 1.0692 | 1.0364 | 1.0036 | 0.9708 | 0.938 | 0.912 | 0.886 | 0.86 | 0.834 | 0.808 | 0.804 | 0.8 | 0.796 | 0.792 | 0.788 | 0.786 | 0.784 | 0.782 | 0.78 | 0.778 | 0.7756 | 0.7732 | 0.7708 | 0.7684 | 0.766 | 0.764 | 0.762 | 0.76 | 0.758 | 0.756 | #N/A | #N/A | #N/A | #N/A | #N/A | #N/A | #N/A | #N/A | #N/A | #N/A | #N/A | #N/A | #N/A | #N/A | #N/A | #N/A | #N/A | #N/A | #N/A | #N/A
20 | [9 empty] | int. Equalizer |  | - | [6 empty] | - | - | [13 empty] | R134a | 12 | 132 | #N/A | #N/A | #N/A | #N/A | #N/A | #N/A | #N/A | #N/A | #N/A | #N/A | #N/A | #N/A | #N/A | #N/A | #N/A | #N/A | #N/A | #N/A | #N/A | #N/A | #N/A | #N/A | #N/A | #N/A | #N/A | #N/A | #N/A | #N/A | #N/A | #N/A | #N/A | #N/A | #N/A | #N/A | #N/A | #N/A | #N/A | #N/A | #N/A | #N/A | #N/A | #N/A | #N/A | #N/A | #N/A | #N/A | #N/A | #N/A | #N/A | #N/A | #N/A | #N/A | #N/A | #N/A | #N/A | 2.398 | 2.3352 | 2.2724 | 2.2096 | 2.1468 | 2.084 | 2.0264 | 1.9688 | 1.9112 | 1.8536 | 1.796 | 1.7444 | 1.6928 | 1.6412 | 1.5896 | 1.538 | 1.4912 | 1.4444 | 1.3976 | 1.3508 | 1.304 | 1.266 | 1.228 | 1.19 | 1.152 | 1.114 | 1.0804 | 1.0468 | 1.0132 | 0.9796 | 0.946 | 0.92 | 0.894 | 0.868 | 0.842 | 0.816 | 0.812 | 0.808 | 0.804 | 0.8 | 0.796 | 0.794 | 0.792 | 0.79 | 0.788 | 0.786 | 0.7832 | 0.7804 | 0.7776 | 0.7748 | 0.772 | 0.77 | 0.768 | 0.766 | 0.764 | 0.762 | #N/A | #N/A | #N/A | #N/A | #N/A | #N/A | #N/A | #N/A | #N/A | #N/A | #N/A | #N/A | #N/A | #N/A | #N/A | #N/A | #N/A | #N/A | #N/A | #N/A
21 | [7 empty] | 5.6 |  | TX3 - N04 | 801816 | - | 4 | 5.2 | 3.7 | 3.7 | 5.6 | [6 empty] | 04 | - | 801768 | 801729 | - | - | 801816 |  |  |  | R134a | 13 | 133 | #N/A | #N/A | #N/A | #N/A | #N/A | #N/A | #N/A | #N/A | #N/A | #N/A | #N/A | #N/A | #N/A | #N/A | #N/A | #N/A | #N/A | #N/A | #N/A | #N/A | #N/A | #N/A | #N/A | #N/A | #N/A | #N/A | #N/A | #N/A | #N/A | #N/A | #N/A | #N/A | #N/A | #N/A | #N/A | #N/A | #N/A | #N/A | #N/A | #N/A | #N/A | #N/A | #N/A | #N/A | #N/A | #N/A | #N/A | #N/A | #N/A | #N/A | #N/A | #N/A | #N/A | #N/A | #N/A | 2.422 | 2.3588 | 2.2956 | 2.2324 | 2.1692 | 2.106 | 2.0476 | 1.9892 | 1.9308 | 1.8724 | 1.814 | 1.7616 | 1.7092 | 1.6568 | 1.6044 | 1.552 | 1.5048 | 1.4576 | 1.4104 | 1.3632 | 1.316 | 1.278 | 1.24 | 1.202 | 1.164 | 1.126 | 1.0916 | 1.0572 | 1.0228 | 0.9884 | 0.954 | 0.928 | 0.902 | 0.876 | 0.85 | 0.824 | 0.82 | 0.816 | 0.812 | 0.808 | 0.804 | 0.802 | 0.8 | 0.798 | 0.796 | 0.794 | 0.7908 | 0.7876 | 0.7844 | 0.7812 | 0.778 | 0.776 | 0.774 | 0.772 | 0.77 | 0.768 | #N/A | #N/A | #N/A | #N/A | #N/A | #N/A | #N/A | #N/A | #N/A | #N/A | #N/A | #N/A | #N/A | #N/A | #N/A | #N/A | #N/A | #N/A | #N/A | #N/A
22 | [7 empty] | 3.9 |  | TX3 - N03 | 801815 | - | 2.8 | 3.6 | 2.5 | 2.5 | 3.9 |  | - | - |  |  |  | 03 | - | 801767 | 801728 | - | - | 801815 |  |  |  | R134a | 14 | 134 | #N/A | #N/A | #N/A | #N/A | #N/A | #N/A | #N/A | #N/A | #N/A | #N/A | #N/A | #N/A | #N/A | #N/A | #N/A | #N/A | #N/A | #N/A | #N/A | #N/A | #N/A | #N/A | #N/A | #N/A | #N/A | #N/A | #N/A | #N/A | #N/A | #N/A | #N/A | #N/A | #N/A | #N/A | #N/A | #N/A | #N/A | #N/A | #N/A | #N/A | #N/A | #N/A | #N/A | #N/A | #N/A | #N/A | #N/A | #N/A | #N/A | #N/A | #N/A | #N/A | #N/A | #N/A | #N/A | 2.446 | 2.3824 | 2.3188 | 2.2552 | 2.1916 | 2.128 | 2.0688 | 2.0096 | 1.9504 | 1.8912 | 1.832 | 1.7788 | 1.7256 | 1.6724 | 1.6192 | 1.566 | 1.5184 | 1.4708 | 1.4232 | 1.3756 | 1.328 | 1.29 | 1.252 | 1.214 | 1.176 | 1.138 | 1.1028 | 1.0676 | 1.0324 | 0.9972 | 0.962 | 0.936 | 0.91 | 0.884 | 0.858 | 0.832 | 0.828 | 0.824 | 0.82 | 0.816 | 0.812 | 0.81 | 0.808 | 0.806 | 0.804 | 0.802 | 0.7984 | 0.7948 | 0.7912 | 0.7876 | 0.784 | 0.782 | 0.78 | 0.778 | 0.776 | 0.774 | #N/A | #N/A | #N/A | #N/A | #N/A | #N/A | #N/A | #N/A | #N/A | #N/A | #N/A | #N/A | #N/A | #N/A | #N/A | #N/A | #N/A | #N/A | #N/A | #N/A
23 | [7 empty] | 2.5 |  | TX3 - N02 | 801814 | - | 1.8 | 2.3 | 1.6 | 1.6 | 2.5 |  | - | - |  |  |  | 02 | - | 801766 | 801727 | - | - | 801814 |  |  |  | R134a | 15 | 135 | #N/A | #N/A | #N/A | #N/A | #N/A | #N/A | #N/A | #N/A | #N/A | #N/A | #N/A | #N/A | #N/A | #N/A | #N/A | #N/A | #N/A | #N/A | #N/A | #N/A | #N/A | #N/A | #N/A | #N/A | #N/A | #N/A | #N/A | #N/A | #N/A | #N/A | #N/A | #N/A | #N/A | #N/A | #N/A | #N/A | #N/A | #N/A | #N/A | #N/A | #N/A | #N/A | #N/A | #N/A | #N/A | #N/A | #N/A | #N/A | #N/A | #N/A | #N/A | #N/A | #N/A | #N/A | #N/A | 2.47 | 2.406 | 2.342 | 2.278 | 2.214 | 2.15 | 2.09 | 2.03 | 1.97 | 1.91 | 1.85 | 1.796 | 1.742 | 1.688 | 1.634 | 1.58 | 1.532 | 1.484 | 1.436 | 1.388 | 1.34 | 1.302 | 1.264 | 1.226 | 1.188 | 1.15 | 1.114 | 1.078 | 1.042 | 1.006 | 0.97 | 0.944 | 0.918 | 0.892 | 0.866 | 0.84 | 0.836 | 0.832 | 0.828 | 0.824 | 0.82 | 0.818 | 0.816 | 0.814 | 0.812 | 0.81 | 0.806 | 0.802 | 0.798 | 0.794 | 0.79 | 0.788 | 0.786 | 0.784 | 0.782 | 0.78 | 0.778 | 0.776 | 0.774 | 0.772 | 0.77 | #N/A | #N/A | #N/A | #N/A | #N/A | #N/A | #N/A | #N/A | #N/A | #N/A | #N/A | #N/A | #N/A | #N/A | #N/A
24 | [7 empty] | 0.9 |  | TX3 - N01 | 801813 | - | 0.6 | 0.8 | 0.6 | 0.6 | 0.9 |  | - | - |  |  |  | 01 | - | 801765 | 801726 | - | - | 801813 |  |  |  | R134a | 16 | 136 | #N/A | #N/A | #N/A | #N/A | #N/A | #N/A | #N/A | #N/A | #N/A | #N/A | #N/A | #N/A | #N/A | #N/A | #N/A | #N/A | #N/A | #N/A | #N/A | #N/A | #N/A | #N/A | #N/A | #N/A | #N/A | #N/A | #N/A | #N/A | #N/A | #N/A | #N/A | #N/A | #N/A | #N/A | #N/A | #N/A | #N/A | #N/A | #N/A | #N/A | #N/A | #N/A | #N/A | #N/A | #N/A | #N/A | #N/A | #N/A | #N/A | #N/A | #N/A | #N/A | #N/A | #N/A | #N/A | 2.498 | 2.4332 | 2.3684 | 2.3036 | 2.2388 | 2.174 | 2.1136 | 2.0532 | 1.9928 | 1.9324 | 1.872 | 1.8172 | 1.7624 | 1.7076 | 1.6528 | 1.598 | 1.5492 | 1.5004 | 1.4516 | 1.4028 | 1.354 | 1.3156 | 1.2772 | 1.2388 | 1.2004 | 1.162 | 1.1256 | 1.0892 | 1.0528 | 1.0164 | 0.98 | 0.9536 | 0.9272 | 0.9008 | 0.8744 | 0.848 | 0.8452 | 0.8424 | 0.8396 | 0.8368 | 0.834 | 0.8308 | 0.8276 | 0.8244 | 0.8212 | 0.818 | 0.814 | 0.81 | 0.806 | 0.802 | 0.798 | 0.796 | 0.794 | 0.792 | 0.79 | 0.788 | 0.786 | 0.784 | 0.782 | 0.78 | 0.778 | #N/A | #N/A | #N/A | #N/A | #N/A | #N/A | #N/A | #N/A | #N/A | #N/A | #N/A | #N/A | #N/A | #N/A | #N/A
25 | [11 empty] | - | [6 empty] | - | - | [13 empty] | R134a | 17 | 137 | #N/A | #N/A | #N/A | #N/A | #N/A | #N/A | #N/A | #N/A | #N/A | #N/A | #N/A | #N/A | #N/A | #N/A | #N/A | #N/A | #N/A | #N/A | #N/A | #N/A | #N/A | #N/A | #N/A | #N/A | #N/A | #N/A | #N/A | #N/A | #N/A | #N/A | #N/A | #N/A | #N/A | #N/A | #N/A | #N/A | #N/A | #N/A | #N/A | #N/A | #N/A | #N/A | #N/A | #N/A | #N/A | #N/A | #N/A | #N/A | #N/A | #N/A | #N/A | #N/A | #N/A | #N/A | #N/A | 2.526 | 2.4604 | 2.3948 | 2.3292 | 2.2636 | 2.198 | 2.1372 | 2.0764 | 2.0156 | 1.9548 | 1.894 | 1.8384 | 1.7828 | 1.7272 | 1.6716 | 1.616 | 1.5664 | 1.5168 | 1.4672 | 1.4176 | 1.368 | 1.3292 | 1.2904 | 1.2516 | 1.2128 | 1.174 | 1.1372 | 1.1004 | 1.0636 | 1.0268 | 0.99 | 0.9632 | 0.9364 | 0.9096 | 0.8828 | 0.856 | 0.8544 | 0.8528 | 0.8512 | 0.8496 | 0.848 | 0.8436 | 0.8392 | 0.8348 | 0.8304 | 0.826 | 0.822 | 0.818 | 0.814 | 0.81 | 0.806 | 0.804 | 0.802 | 0.8 | 0.798 | 0.796 | 0.794 | 0.792 | 0.79 | 0.788 | 0.786 | #N/A | #N/A | #N/A | #N/A | #N/A | #N/A | #N/A | #N/A | #N/A | #N/A | #N/A | #N/A | #N/A | #N/A | #N/A
26 | [11 empty] | - | [6 empty] | - | - | [13 empty] | R134a | 18 | 138 | #N/A | #N/A | #N/A | #N/A | #N/A | #N/A | #N/A | #N/A | #N/A | #N/A | #N/A | #N/A | #N/A | #N/A | #N/A | #N/A | #N/A | #N/A | #N/A | #N/A | #N/A | #N/A | #N/A | #N/A | #N/A | #N/A | #N/A | #N/A | #N/A | #N/A | #N/A | #N/A | #N/A | #N/A | #N/A | #N/A | #N/A | #N/A | #N/A | #N/A | #N/A | #N/A | #N/A | #N/A | #N/A | #N/A | #N/A | #N/A | #N/A | #N/A | #N/A | #N/A | #N/A | #N/A | #N/A | 2.554 | 2.4876 | 2.4212 | 2.3548 | 2.2884 | 2.222 | 2.1608 | 2.0996 | 2.0384 | 1.9772 | 1.916 | 1.8596 | 1.8032 | 1.7468 | 1.6904 | 1.634 | 1.5836 | 1.5332 | 1.4828 | 1.4324 | 1.382 | 1.3428 | 1.3036 | 1.2644 | 1.2252 | 1.186 | 1.1488 | 1.1116 | 1.0744 | 1.0372 | 1 | 0.9728 | 0.9456 | 0.9184 | 0.8912 | 0.864 | 0.8636 | 0.8632 | 0.8628 | 0.8624 | 0.862 | 0.8564 | 0.8508 | 0.8452 | 0.8396 | 0.834 | 0.83 | 0.826 | 0.822 | 0.818 | 0.814 | 0.812 | 0.81 | 0.808 | 0.806 | 0.804 | 0.802 | 0.8 | 0.798 | 0.796 | 0.794 | #N/A | #N/A | #N/A | #N/A | #N/A | #N/A | #N/A | #N/A | #N/A | #N/A | #N/A | #N/A | #N/A | #N/A | #N/A
27 | [11 empty] | - | [6 empty] | - | - | [13 empty] | R134a | 19 | 139 | #N/A | #N/A | #N/A | #N/A | #N/A | #N/A | #N/A | #N/A | #N/A | #N/A | #N/A | #N/A | #N/A | #N/A | #N/A | #N/A | #N/A | #N/A | #N/A | #N/A | #N/A | #N/A | #N/A | #N/A | #N/A | #N/A | #N/A | #N/A | #N/A | #N/A | #N/A | #N/A | #N/A | #N/A | #N/A | #N/A | #N/A | #N/A | #N/A | #N/A | #N/A | #N/A | #N/A | #N/A | #N/A | #N/A | #N/A | #N/A | #N/A | #N/A | #N/A | #N/A | #N/A | #N/A | #N/A | 2.582 | 2.5148 | 2.4476 | 2.3804 | 2.3132 | 2.246 | 2.1844 | 2.1228 | 2.0612 | 1.9996 | 1.938 | 1.8808 | 1.8236 | 1.7664 | 1.7092 | 1.652 | 1.6008 | 1.5496 | 1.4984 | 1.4472 | 1.396 | 1.3564 | 1.3168 | 1.2772 | 1.2376 | 1.198 | 1.1604 | 1.1228 | 1.0852 | 1.0476 | 1.01 | 0.9824 | 0.9548 | 0.9272 | 0.8996 | 0.872 | 0.8728 | 0.8736 | 0.8744 | 0.8752 | 0.876 | 0.8692 | 0.8624 | 0.8556 | 0.8488 | 0.842 | 0.838 | 0.834 | 0.83 | 0.826 | 0.822 | 0.82 | 0.818 | 0.816 | 0.814 | 0.812 | 0.81 | 0.808 | 0.806 | 0.804 | 0.802 | #N/A | #N/A | #N/A | #N/A | #N/A | #N/A | #N/A | #N/A | #N/A | #N/A | #N/A | #N/A | #N/A | #N/A | #N/A
28 | [11 empty] | R410A | R134a | R22 | R404A | R507 | R407C | R23 | R124 | R744 |  |  |  |  | R 410A | R 134a | R 22 | R 404A | R 507 | R 407C | R23 | R124 | R744 | R134a | 20 | 140 | #N/A | #N/A | #N/A | #N/A | #N/A | #N/A | #N/A | #N/A | #N/A | #N/A | #N/A | #N/A | #N/A | #N/A | #N/A | #N/A | #N/A | #N/A | #N/A | #N/A | #N/A | #N/A | #N/A | #N/A | #N/A | #N/A | #N/A | #N/A | #N/A | #N/A | #N/A | #N/A | #N/A | #N/A | #N/A | #N/A | #N/A | #N/A | #N/A | #N/A | #N/A | #N/A | #N/A | #N/A | #N/A | #N/A | #N/A | #N/A | #N/A | #N/A | #N/A | #N/A | #N/A | #N/A | #N/A | 2.61 | 2.542 | 2.474 | 2.406 | 2.338 | 2.27 | 2.208 | 2.146 | 2.084 | 2.022 | 1.96 | 1.902 | 1.844 | 1.786 | 1.728 | 1.67 | 1.618 | 1.566 | 1.514 | 1.462 | 1.41 | 1.37 | 1.33 | 1.29 | 1.25 | 1.21 | 1.172 | 1.134 | 1.096 | 1.058 | 1.02 | 0.992 | 0.964 | 0.936 | 0.908 | 0.88 | 0.882 | 0.884 | 0.886 | 0.888 | 0.89 | 0.882 | 0.874 | 0.866 | 0.858 | 0.85 | 0.846 | 0.842 | 0.838 | 0.834 | 0.83 | 0.828 | 0.826 | 0.824 | 0.822 | 0.82 | 0.818 | 0.816 | 0.814 | 0.812 | 0.81 | 0.808 | 0.806 | 0.804 | 0.802 | 0.8 | #N/A | #N/A | #N/A | #N/A | #N/A | #N/A | #N/A | #N/A | #N/A | #N/A
29 | [7 empty] | TX6 - N | Qmax oder Qn with MOP | ext. Equalizer |  | TX6 - Z | TX6 - M | TX6 - H |  |  | TX6 - N | [16 empty] | R134a | 21 | 141 | #N/A | #N/A | #N/A | #N/A | #N/A | #N/A | #N/A | #N/A | #N/A | #N/A | #N/A | #N/A | #N/A | #N/A | #N/A | #N/A | #N/A | #N/A | #N/A | #N/A | #N/A | #N/A | #N/A | #N/A | #N/A | #N/A | #N/A | #N/A | #N/A | #N/A | #N/A | #N/A | #N/A | #N/A | #N/A | #N/A | #N/A | #N/A | #N/A | #N/A | #N/A | #N/A | #N/A | #N/A | #N/A | #N/A | #N/A | #N/A | #N/A | #N/A | #N/A | #N/A | #N/A | #N/A | #N/A | 2.642 | 2.5728 | 2.5036 | 2.4344 | 2.3652 | 2.296 | 2.2332 | 2.1704 | 2.1076 | 2.0448 | 1.982 | 1.9232 | 1.8644 | 1.8056 | 1.7468 | 1.688 | 1.6356 | 1.5832 | 1.5308 | 1.4784 | 1.426 | 1.3852 | 1.3444 | 1.3036 | 1.2628 | 1.222 | 1.184 | 1.146 | 1.108 | 1.07 | 1.032 | 1.0032 | 0.9744 | 0.9456 | 0.9168 | 0.888 | 0.8892 | 0.8904 | 0.8916 | 0.8928 | 0.894 | 0.8868 | 0.8796 | 0.8724 | 0.8652 | 0.858 | 0.854 | 0.85 | 0.846 | 0.842 | 0.838 | 0.836 | 0.834 | 0.832 | 0.83 | 0.828 | 0.826 | 0.824 | 0.822 | 0.82 | 0.818 | 0.8156 | 0.8132 | 0.8108 | 0.8084 | 0.806 | #N/A | #N/A | #N/A | #N/A | #N/A | #N/A | #N/A | #N/A | #N/A | #N/A
30 | [7 empty] | 87.3 |  | TX6 - N17 | 801539 | 97 | 62.8 | 80.8 | - | - | 87.3 | - | - | - |  |  |  | 17 | - | 801576 | 801592 | - | - | 801539 | - | - | - | R134a | 22 | 142 | #N/A | #N/A | #N/A | #N/A | #N/A | #N/A | #N/A | #N/A | #N/A | #N/A | #N/A | #N/A | #N/A | #N/A | #N/A | #N/A | #N/A | #N/A | #N/A | #N/A | #N/A | #N/A | #N/A | #N/A | #N/A | #N/A | #N/A | #N/A | #N/A | #N/A | #N/A | #N/A | #N/A | #N/A | #N/A | #N/A | #N/A | #N/A | #N/A | #N/A | #N/A | #N/A | #N/A | #N/A | #N/A | #N/A | #N/A | #N/A | #N/A | #N/A | #N/A | #N/A | #N/A | #N/A | #N/A | 2.674 | 2.6036 | 2.5332 | 2.4628 | 2.3924 | 2.322 | 2.2584 | 2.1948 | 2.1312 | 2.0676 | 2.004 | 1.9444 | 1.8848 | 1.8252 | 1.7656 | 1.706 | 1.6532 | 1.6004 | 1.5476 | 1.4948 | 1.442 | 1.4004 | 1.3588 | 1.3172 | 1.2756 | 1.234 | 1.196 | 1.158 | 1.12 | 1.082 | 1.044 | 1.0144 | 0.9848 | 0.9552 | 0.9256 | 0.896 | 0.8964 | 0.8968 | 0.8972 | 0.8976 | 0.898 | 0.8916 | 0.8852 | 0.8788 | 0.8724 | 0.866 | 0.862 | 0.858 | 0.854 | 0.85 | 0.846 | 0.844 | 0.842 | 0.84 | 0.838 | 0.836 | 0.834 | 0.832 | 0.83 | 0.828 | 0.826 | 0.8232 | 0.8204 | 0.8176 | 0.8148 | 0.812 | #N/A | #N/A | #N/A | #N/A | #N/A | #N/A | #N/A | #N/A | #N/A | #N/A
31 | [7 empty] | 66.9 |  | TX6 - N16 | 801538 | 74 | 48.1 | 61.9 | - | - | 66.9 | - | - | - |  |  |  | 16 | - | 801575 | 801591 | - | - | 801538 | - | - | - | R134a | 23 | 143 | #N/A | #N/A | #N/A | #N/A | #N/A | #N/A | #N/A | #N/A | #N/A | #N/A | #N/A | #N/A | #N/A | #N/A | #N/A | #N/A | #N/A | #N/A | #N/A | #N/A | #N/A | #N/A | #N/A | #N/A | #N/A | #N/A | #N/A | #N/A | #N/A | #N/A | #N/A | #N/A | #N/A | #N/A | #N/A | #N/A | #N/A | #N/A | #N/A | #N/A | #N/A | #N/A | #N/A | #N/A | #N/A | #N/A | #N/A | #N/A | #N/A | #N/A | #N/A | #N/A | #N/A | #N/A | #N/A | 2.706 | 2.6344 | 2.5628 | 2.4912 | 2.4196 | 2.348 | 2.2836 | 2.2192 | 2.1548 | 2.0904 | 2.026 | 1.9656 | 1.9052 | 1.8448 | 1.7844 | 1.724 | 1.6708 | 1.6176 | 1.5644 | 1.5112 | 1.458 | 1.4156 | 1.3732 | 1.3308 | 1.2884 | 1.246 | 1.208 | 1.17 | 1.132 | 1.094 | 1.056 | 1.0256 | 0.9952 | 0.9648 | 0.9344 | 0.904 | 0.9036 | 0.9032 | 0.9028 | 0.9024 | 0.902 | 0.8964 | 0.8908 | 0.8852 | 0.8796 | 0.874 | 0.87 | 0.866 | 0.862 | 0.858 | 0.854 | 0.852 | 0.85 | 0.848 | 0.846 | 0.844 | 0.842 | 0.84 | 0.838 | 0.836 | 0.834 | 0.8308 | 0.8276 | 0.8244 | 0.8212 | 0.818 | #N/A | #N/A | #N/A | #N/A | #N/A | #N/A | #N/A | #N/A | #N/A | #N/A
32 | [7 empty] | 45.2 |  | TX6 - N15 | 801537 | 50 | 32.5 | 41.8 | - | - | 45.2 | - | - | - |  |  |  | 15 | - | 801574 | 801590 | - | - | 801537 | - | - | - | R134a | 24 | 144 | #N/A | #N/A | #N/A | #N/A | #N/A | #N/A | #N/A | #N/A | #N/A | #N/A | #N/A | #N/A | #N/A | #N/A | #N/A | #N/A | #N/A | #N/A | #N/A | #N/A | #N/A | #N/A | #N/A | #N/A | #N/A | #N/A | #N/A | #N/A | #N/A | #N/A | #N/A | #N/A | #N/A | #N/A | #N/A | #N/A | #N/A | #N/A | #N/A | #N/A | #N/A | #N/A | #N/A | #N/A | #N/A | #N/A | #N/A | #N/A | #N/A | #N/A | #N/A | #N/A | #N/A | #N/A | #N/A | 2.738 | 2.6652 | 2.5924 | 2.5196 | 2.4468 | 2.374 | 2.3088 | 2.2436 | 2.1784 | 2.1132 | 2.048 | 1.9868 | 1.9256 | 1.8644 | 1.8032 | 1.742 | 1.6884 | 1.6348 | 1.5812 | 1.5276 | 1.474 | 1.4308 | 1.3876 | 1.3444 | 1.3012 | 1.258 | 1.22 | 1.182 | 1.144 | 1.106 | 1.068 | 1.0368 | 1.0056 | 0.9744 | 0.9432 | 0.912 | 0.9108 | 0.9096 | 0.9084 | 0.9072 | 0.906 | 0.9012 | 0.8964 | 0.8916 | 0.8868 | 0.882 | 0.878 | 0.874 | 0.87 | 0.866 | 0.862 | 0.86 | 0.858 | 0.856 | 0.854 | 0.852 | 0.85 | 0.848 | 0.846 | 0.844 | 0.842 | 0.8384 | 0.8348 | 0.8312 | 0.8276 | 0.824 | #N/A | #N/A | #N/A | #N/A | #N/A | #N/A | #N/A | #N/A | #N/A | #N/A
33 | [7 empty] | 35.7 |  | TX6 - N14 | 801536 | 40 | 25.6 | 33 | - | - | 35.7 | - | - | - |  |  |  | 14 | - | 801573 | 801589 | - | - | 801536 | - | - | - | R134a | 25 | 145 | #N/A | #N/A | #N/A | #N/A | #N/A | #N/A | #N/A | #N/A | #N/A | #N/A | #N/A | #N/A | #N/A | #N/A | #N/A | #N/A | #N/A | #N/A | #N/A | #N/A | #N/A | #N/A | #N/A | #N/A | #N/A | #N/A | #N/A | #N/A | #N/A | #N/A | #N/A | #N/A | #N/A | #N/A | #N/A | #N/A | #N/A | #N/A | #N/A | #N/A | #N/A | #N/A | #N/A | #N/A | #N/A | #N/A | #N/A | #N/A | #N/A | #N/A | #N/A | #N/A | #N/A | #N/A | #N/A | 2.77 | 2.696 | 2.622 | 2.548 | 2.474 | 2.4 | 2.334 | 2.268 | 2.202 | 2.136 | 2.07 | 2.008 | 1.946 | 1.884 | 1.822 | 1.76 | 1.706 | 1.652 | 1.598 | 1.544 | 1.49 | 1.446 | 1.402 | 1.358 | 1.314 | 1.27 | 1.232 | 1.194 | 1.156 | 1.118 | 1.08 | 1.048 | 1.016 | 0.984 | 0.952 | 0.92 | 0.918 | 0.916 | 0.914 | 0.912 | 0.91 | 0.906 | 0.902 | 0.898 | 0.894 | 0.89 | 0.886 | 0.882 | 0.878 | 0.874 | 0.87 | 0.868 | 0.866 | 0.864 | 0.862 | 0.86 | 0.858 | 0.856 | 0.854 | 0.852 | 0.85 | 0.846 | 0.842 | 0.838 | 0.834 | 0.83 | 0.828 | 0.826 | 0.824 | 0.822 | 0.82 | #N/A | #N/A | #N/A | #N/A | #N/A
34 | [7 empty] | 25.6 |  | TX6 - N13 | 801535 | 28 | 18.4 | 23.7 | - | - | 25.6 | - | - | - |  |  |  | 13 | - | 801546 | 801554 | - | - | 801535 | - | - | - | R134a | 26 | 146 | #N/A | #N/A | #N/A | #N/A | #N/A | #N/A | #N/A | #N/A | #N/A | #N/A | #N/A | #N/A | #N/A | #N/A | #N/A | #N/A | #N/A | #N/A | #N/A | #N/A | #N/A | #N/A | #N/A | #N/A | #N/A | #N/A | #N/A | #N/A | #N/A | #N/A | #N/A | #N/A | #N/A | #N/A | #N/A | #N/A | #N/A | #N/A | #N/A | #N/A | #N/A | #N/A | #N/A | #N/A | #N/A | #N/A | #N/A | #N/A | #N/A | #N/A | #N/A | #N/A | #N/A | #N/A | #N/A | 2.806 | 2.7308 | 2.6556 | 2.5804 | 2.5052 | 2.43 | 2.3632 | 2.2964 | 2.2296 | 2.1628 | 2.096 | 2.0332 | 1.9704 | 1.9076 | 1.8448 | 1.782 | 1.7272 | 1.6724 | 1.6176 | 1.5628 | 1.508 | 1.4636 | 1.4192 | 1.3748 | 1.3304 | 1.286 | 1.2472 | 1.2084 | 1.1696 | 1.1308 | 1.092 | 1.06 | 1.028 | 0.996 | 0.964 | 0.932 | 0.9296 | 0.9272 | 0.9248 | 0.9224 | 0.92 | 0.916 | 0.912 | 0.908 | 0.904 | 0.9 | 0.896 | 0.892 | 0.888 | 0.884 | 0.88 | 0.878 | 0.876 | 0.874 | 0.872 | 0.87 | 0.8676 | 0.8652 | 0.8628 | 0.8604 | 0.858 | 0.8544 | 0.8508 | 0.8472 | 0.8436 | 0.84 | 0.8376 | 0.8352 | 0.8328 | 0.8304 | 0.828 | #N/A | #N/A | #N/A | #N/A | #N/A
35 | [7 empty] | 14.4 |  | TX6 - N12 | 801534 | 16 | 10.3 | 13.3 | - | - | 14.4 | [6 empty] | 12 | - | 801545 | 801553 | - | - | 801534 | - | - | - | R134a | 27 | 147 | #N/A | #N/A | #N/A | #N/A | #N/A | #N/A | #N/A | #N/A | #N/A | #N/A | #N/A | #N/A | #N/A | #N/A | #N/A | #N/A | #N/A | #N/A | #N/A | #N/A | #N/A | #N/A | #N/A | #N/A | #N/A | #N/A | #N/A | #N/A | #N/A | #N/A | #N/A | #N/A | #N/A | #N/A | #N/A | #N/A | #N/A | #N/A | #N/A | #N/A | #N/A | #N/A | #N/A | #N/A | #N/A | #N/A | #N/A | #N/A | #N/A | #N/A | #N/A | #N/A | #N/A | #N/A | #N/A | 2.842 | 2.7656 | 2.6892 | 2.6128 | 2.5364 | 2.46 | 2.3924 | 2.3248 | 2.2572 | 2.1896 | 2.122 | 2.0584 | 1.9948 | 1.9312 | 1.8676 | 1.804 | 1.7484 | 1.6928 | 1.6372 | 1.5816 | 1.526 | 1.4812 | 1.4364 | 1.3916 | 1.3468 | 1.302 | 1.2624 | 1.2228 | 1.1832 | 1.1436 | 1.104 | 1.072 | 1.04 | 1.008 | 0.976 | 0.944 | 0.9412 | 0.9384 | 0.9356 | 0.9328 | 0.93 | 0.926 | 0.922 | 0.918 | 0.914 | 0.91 | 0.906 | 0.902 | 0.898 | 0.894 | 0.89 | 0.888 | 0.886 | 0.884 | 0.882 | 0.88 | 0.8772 | 0.8744 | 0.8716 | 0.8688 | 0.866 | 0.8628 | 0.8596 | 0.8564 | 0.8532 | 0.85 | 0.8472 | 0.8444 | 0.8416 | 0.8388 | 0.836 | #N/A | #N/A | #N/A | #N/A | #N/A
36 | [7 empty] | TX3 - N |  | ext. Equalizer |  | TX3 - Z | TX3 - M | TX3 - H | TX3 - S | TX3 - S | TX3 - N | - | - | - | [13 empty] | R134a | 28 | 148 | #N/A | #N/A | #N/A | #N/A | #N/A | #N/A | #N/A | #N/A | #N/A | #N/A | #N/A | #N/A | #N/A | #N/A | #N/A | #N/A | #N/A | #N/A | #N/A | #N/A | #N/A | #N/A | #N/A | #N/A | #N/A | #N/A | #N/A | #N/A | #N/A | #N/A | #N/A | #N/A | #N/A | #N/A | #N/A | #N/A | #N/A | #N/A | #N/A | #N/A | #N/A | #N/A | #N/A | #N/A | #N/A | #N/A | #N/A | #N/A | #N/A | #N/A | #N/A | #N/A | #N/A | #N/A | #N/A | 2.878 | 2.8004 | 2.7228 | 2.6452 | 2.5676 | 2.49 | 2.4216 | 2.3532 | 2.2848 | 2.2164 | 2.148 | 2.0836 | 2.0192 | 1.9548 | 1.8904 | 1.826 | 1.7696 | 1.7132 | 1.6568 | 1.6004 | 1.544 | 1.4988 | 1.4536 | 1.4084 | 1.3632 | 1.318 | 1.2776 | 1.2372 | 1.1968 | 1.1564 | 1.116 | 1.084 | 1.052 | 1.02 | 0.988 | 0.956 | 0.9528 | 0.9496 | 0.9464 | 0.9432 | 0.94 | 0.936 | 0.932 | 0.928 | 0.924 | 0.92 | 0.916 | 0.912 | 0.908 | 0.904 | 0.9 | 0.898 | 0.896 | 0.894 | 0.892 | 0.89 | 0.8868 | 0.8836 | 0.8804 | 0.8772 | 0.874 | 0.8712 | 0.8684 | 0.8656 | 0.8628 | 0.86 | 0.8568 | 0.8536 | 0.8504 | 0.8472 | 0.844 | #N/A | #N/A | #N/A | #N/A | #N/A
37 | [7 empty] | 23 |  | TX3 - N39 | 801838 | 18.8 | 16.5 | 21.3 | 15 | 15 | 23 | - | - | - |  |  |  | 39 | - | 801788 | 801755 | 801882 | 801882 | 801838 | - | - | - | R134a | 29 | 149 | #N/A | #N/A | #N/A | #N/A | #N/A | #N/A | #N/A | #N/A | #N/A | #N/A | #N/A | #N/A | #N/A | #N/A | #N/A | #N/A | #N/A | #N/A | #N/A | #N/A | #N/A | #N/A | #N/A | #N/A | #N/A | #N/A | #N/A | #N/A | #N/A | #N/A | #N/A | #N/A | #N/A | #N/A | #N/A | #N/A | #N/A | #N/A | #N/A | #N/A | #N/A | #N/A | #N/A | #N/A | #N/A | #N/A | #N/A | #N/A | #N/A | #N/A | #N/A | #N/A | #N/A | #N/A | #N/A | 2.914 | 2.8352 | 2.7564 | 2.6776 | 2.5988 | 2.52 | 2.4508 | 2.3816 | 2.3124 | 2.2432 | 2.174 | 2.1088 | 2.0436 | 1.9784 | 1.9132 | 1.848 | 1.7908 | 1.7336 | 1.6764 | 1.6192 | 1.562 | 1.5164 | 1.4708 | 1.4252 | 1.3796 | 1.334 | 1.2928 | 1.2516 | 1.2104 | 1.1692 | 1.128 | 1.096 | 1.064 | 1.032 | 1 | 0.968 | 0.9644 | 0.9608 | 0.9572 | 0.9536 | 0.95 | 0.946 | 0.942 | 0.938 | 0.934 | 0.93 | 0.926 | 0.922 | 0.918 | 0.914 | 0.91 | 0.908 | 0.906 | 0.904 | 0.902 | 0.9 | 0.8964 | 0.8928 | 0.8892 | 0.8856 | 0.882 | 0.8796 | 0.8772 | 0.8748 | 0.8724 | 0.87 | 0.8664 | 0.8628 | 0.8592 | 0.8556 | 0.852 | #N/A | #N/A | #N/A | #N/A | #N/A
38 | [7 empty] | 16.9 |  | TX3 - N38 | 801837 | 15.8 | 12.1 | 15.6 | 11 | 11 | 16.9 | - | - | - |  |  |  | 38 | 801948 | 801787 | 801754 | 801881 | 801881 | 801837 | - | - | - | R134a | 30 | 150 | #N/A | #N/A | #N/A | #N/A | #N/A | #N/A | #N/A | #N/A | #N/A | #N/A | #N/A | #N/A | #N/A | #N/A | #N/A | #N/A | #N/A | #N/A | #N/A | #N/A | #N/A | #N/A | #N/A | #N/A | #N/A | #N/A | #N/A | #N/A | #N/A | #N/A | #N/A | #N/A | #N/A | #N/A | #N/A | #N/A | #N/A | #N/A | #N/A | #N/A | #N/A | #N/A | #N/A | #N/A | #N/A | #N/A | #N/A | #N/A | #N/A | #N/A | #N/A | #N/A | #N/A | #N/A | #N/A | 2.95 | 2.87 | 2.79 | 2.71 | 2.63 | 2.55 | 2.48 | 2.41 | 2.34 | 2.27 | 2.2 | 2.134 | 2.068 | 2.002 | 1.936 | 1.87 | 1.812 | 1.754 | 1.696 | 1.638 | 1.58 | 1.534 | 1.488 | 1.442 | 1.396 | 1.35 | 1.308 | 1.266 | 1.224 | 1.182 | 1.14 | 1.108 | 1.076 | 1.044 | 1.012 | 0.98 | 0.976 | 0.972 | 0.968 | 0.964 | 0.96 | 0.956 | 0.952 | 0.948 | 0.944 | 0.94 | 0.936 | 0.932 | 0.928 | 0.924 | 0.92 | 0.918 | 0.916 | 0.914 | 0.912 | 0.91 | 0.906 | 0.902 | 0.898 | 0.894 | 0.89 | 0.888 | 0.886 | 0.884 | 0.882 | 0.88 | 0.876 | 0.872 | 0.868 | 0.864 | 0.86 | 0.858 | 0.856 | 0.854 | 0.852 | 0.85
39 | [7 empty] | 14.2 |  | TX3 - N37 | 801836 | 12.9 | 10.2 | 13.1 | 9.2 | 9.2 | 14.2 | - | - | - |  |  |  | 37 | 801947 | 801786 | 801753 | 801880 | 801880 | 801836 | - | - | - | R134a | 31 | 151 | #N/A | #N/A | #N/A | #N/A | #N/A | #N/A | #N/A | #N/A | #N/A | #N/A | #N/A | #N/A | #N/A | #N/A | #N/A | #N/A | #N/A | #N/A | #N/A | #N/A | #N/A | #N/A | #N/A | #N/A | #N/A | #N/A | #N/A | #N/A | #N/A | #N/A | #N/A | #N/A | #N/A | #N/A | #N/A | #N/A | #N/A | #N/A | #N/A | #N/A | #N/A | #N/A | #N/A | #N/A | #N/A | #N/A | #N/A | #N/A | #N/A | #N/A | #N/A | #N/A | #N/A | #N/A | #N/A | 2.99 | 2.9092 | 2.8284 | 2.7476 | 2.6668 | 2.586 | 2.5144 | 2.4428 | 2.3712 | 2.2996 | 2.228 | 2.1612 | 2.0944 | 2.0276 | 1.9608 | 1.894 | 1.8352 | 1.7764 | 1.7176 | 1.6588 | 1.6 | 1.5532 | 1.5064 | 1.4596 | 1.4128 | 1.366 | 1.3236 | 1.2812 | 1.2388 | 1.1964 | 1.154 | 1.1212 | 1.0884 | 1.0556 | 1.0228 | 0.99 | 0.986 | 0.982 | 0.978 | 0.974 | 0.97 | 0.966 | 0.962 | 0.958 | 0.954 | 0.95 | 0.946 | 0.942 | 0.938 | 0.934 | 0.93 | 0.928 | 0.926 | 0.924 | 0.922 | 0.92 | 0.916 | 0.912 | 0.908 | 0.904 | 0.9 | 0.8976 | 0.8952 | 0.8928 | 0.8904 | 0.888 | 0.8844 | 0.8808 | 0.8772 | 0.8736 | 0.87 | 0.868 | 0.866 | 0.864 | 0.862 | 0.86
40 | [7 empty] | 11.6 |  | TX3 - N36 | 801835 | 9.4 | 8.3 | 10.7 | 7.6 | 7.6 | 11.6 | - | - | - |  |  |  | 36 | 801946 | 801785 | 801752 | 801879 | 801879 | 801835 | - | - | - | R134a | 32 | 152 | #N/A | #N/A | #N/A | #N/A | #N/A | #N/A | #N/A | #N/A | #N/A | #N/A | #N/A | #N/A | #N/A | #N/A | #N/A | #N/A | #N/A | #N/A | #N/A | #N/A | #N/A | #N/A | #N/A | #N/A | #N/A | #N/A | #N/A | #N/A | #N/A | #N/A | #N/A | #N/A | #N/A | #N/A | #N/A | #N/A | #N/A | #N/A | #N/A | #N/A | #N/A | #N/A | #N/A | #N/A | #N/A | #N/A | #N/A | #N/A | #N/A | #N/A | #N/A | #N/A | #N/A | #N/A | #N/A | 3.03 | 2.9484 | 2.8668 | 2.7852 | 2.7036 | 2.622 | 2.5488 | 2.4756 | 2.4024 | 2.3292 | 2.256 | 2.1884 | 2.1208 | 2.0532 | 1.9856 | 1.918 | 1.8584 | 1.7988 | 1.7392 | 1.6796 | 1.62 | 1.5724 | 1.5248 | 1.4772 | 1.4296 | 1.382 | 1.3392 | 1.2964 | 1.2536 | 1.2108 | 1.168 | 1.1344 | 1.1008 | 1.0672 | 1.0336 | 1 | 0.996 | 0.992 | 0.988 | 0.984 | 0.98 | 0.976 | 0.972 | 0.968 | 0.964 | 0.96 | 0.956 | 0.952 | 0.948 | 0.944 | 0.94 | 0.938 | 0.936 | 0.934 | 0.932 | 0.93 | 0.926 | 0.922 | 0.918 | 0.914 | 0.91 | 0.9072 | 0.9044 | 0.9016 | 0.8988 | 0.896 | 0.8928 | 0.8896 | 0.8864 | 0.8832 | 0.88 | 0.878 | 0.876 | 0.874 | 0.872 | 0.87
41 | [7 empty] | 8.4 |  | TX3 - N35 | 801834 | 6.3 | 6.1 | 7.8 | 5.5 | 5.5 | 8.4 | - | - | - |  |  |  | 35 | 801945 | 801784 | 801751 | 801878 | 801878 | 801834 | - | - | - | R134a | 33 | 153 | #N/A | #N/A | #N/A | #N/A | #N/A | #N/A | #N/A | #N/A | #N/A | #N/A | #N/A | #N/A | #N/A | #N/A | #N/A | #N/A | #N/A | #N/A | #N/A | #N/A | #N/A | #N/A | #N/A | #N/A | #N/A | #N/A | #N/A | #N/A | #N/A | #N/A | #N/A | #N/A | #N/A | #N/A | #N/A | #N/A | #N/A | #N/A | #N/A | #N/A | #N/A | #N/A | #N/A | #N/A | #N/A | #N/A | #N/A | #N/A | #N/A | #N/A | #N/A | #N/A | #N/A | #N/A | #N/A | 3.07 | 2.9876 | 2.9052 | 2.8228 | 2.7404 | 2.658 | 2.5832 | 2.5084 | 2.4336 | 2.3588 | 2.284 | 2.2156 | 2.1472 | 2.0788 | 2.0104 | 1.942 | 1.8816 | 1.8212 | 1.7608 | 1.7004 | 1.64 | 1.5916 | 1.5432 | 1.4948 | 1.4464 | 1.398 | 1.3548 | 1.3116 | 1.2684 | 1.2252 | 1.182 | 1.1476 | 1.1132 | 1.0788 | 1.0444 | 1.01 | 1.006 | 1.002 | 0.998 | 0.994 | 0.99 | 0.986 | 0.982 | 0.978 | 0.974 | 0.97 | 0.966 | 0.962 | 0.958 | 0.954 | 0.95 | 0.948 | 0.946 | 0.944 | 0.942 | 0.94 | 0.936 | 0.932 | 0.928 | 0.924 | 0.92 | 0.9168 | 0.9136 | 0.9104 | 0.9072 | 0.904 | 0.9012 | 0.8984 | 0.8956 | 0.8928 | 0.89 | 0.888 | 0.886 | 0.884 | 0.882 | 0.88
42 | [7 empty] | 5.6 |  | TX3 - N34 | 801833 | 4.3 | 4 | 5.2 | 3.7 | 3.7 | 5.6 | - | - | - |  |  |  | 34 | 801944 | 801783 | 801750 | 801877 | 801877 | 801833 | - | - | - | R134a | 34 | 154 | #N/A | #N/A | #N/A | #N/A | #N/A | #N/A | #N/A | #N/A | #N/A | #N/A | #N/A | #N/A | #N/A | #N/A | #N/A | #N/A | #N/A | #N/A | #N/A | #N/A | #N/A | #N/A | #N/A | #N/A | #N/A | #N/A | #N/A | #N/A | #N/A | #N/A | #N/A | #N/A | #N/A | #N/A | #N/A | #N/A | #N/A | #N/A | #N/A | #N/A | #N/A | #N/A | #N/A | #N/A | #N/A | #N/A | #N/A | #N/A | #N/A | #N/A | #N/A | #N/A | #N/A | #N/A | #N/A | 3.11 | 3.0268 | 2.9436 | 2.8604 | 2.7772 | 2.694 | 2.6176 | 2.5412 | 2.4648 | 2.3884 | 2.312 | 2.2428 | 2.1736 | 2.1044 | 2.0352 | 1.966 | 1.9048 | 1.8436 | 1.7824 | 1.7212 | 1.66 | 1.6108 | 1.5616 | 1.5124 | 1.4632 | 1.414 | 1.3704 | 1.3268 | 1.2832 | 1.2396 | 1.196 | 1.1608 | 1.1256 | 1.0904 | 1.0552 | 1.02 | 1.016 | 1.012 | 1.008 | 1.004 | 1 | 0.996 | 0.992 | 0.988 | 0.984 | 0.98 | 0.976 | 0.972 | 0.968 | 0.964 | 0.96 | 0.958 | 0.956 | 0.954 | 0.952 | 0.95 | 0.946 | 0.942 | 0.938 | 0.934 | 0.93 | 0.9264 | 0.9228 | 0.9192 | 0.9156 | 0.912 | 0.9096 | 0.9072 | 0.9048 | 0.9024 | 0.9 | 0.898 | 0.896 | 0.894 | 0.892 | 0.89
43 | [7 empty] | 3.9 |  | TX3 - N33 | 801832 | 2.8 | 2.8 | 3.6 | 2.5 | 2.5 | 3.9 | - | - | - |  |  |  | 33 | 801943 | 801782 | 801749 | 801876 | 801876 | 801832 | - | - | - | R134a | 35 | 155 | #N/A | #N/A | #N/A | #N/A | #N/A | #N/A | #N/A | #N/A | #N/A | #N/A | #N/A | #N/A | #N/A | #N/A | #N/A | #N/A | #N/A | #N/A | #N/A | #N/A | #N/A | #N/A | #N/A | #N/A | #N/A | #N/A | #N/A | #N/A | #N/A | #N/A | #N/A | #N/A | #N/A | #N/A | #N/A | #N/A | #N/A | #N/A | #N/A | #N/A | #N/A | #N/A | #N/A | #N/A | #N/A | #N/A | #N/A | #N/A | #N/A | #N/A | #N/A | #N/A | #N/A | #N/A | #N/A | 3.15 | 3.066 | 2.982 | 2.898 | 2.814 | 2.73 | 2.652 | 2.574 | 2.496 | 2.418 | 2.34 | 2.27 | 2.2 | 2.13 | 2.06 | 1.99 | 1.928 | 1.866 | 1.804 | 1.742 | 1.68 | 1.63 | 1.58 | 1.53 | 1.48 | 1.43 | 1.386 | 1.342 | 1.298 | 1.254 | 1.21 | 1.174 | 1.138 | 1.102 | 1.066 | 1.03 | 1.026 | 1.022 | 1.018 | 1.014 | 1.01 | 1.006 | 1.002 | 0.998 | 0.994 | 0.99 | 0.986 | 0.982 | 0.978 | 0.974 | 0.97 | 0.968 | 0.966 | 0.964 | 0.962 | 0.96 | 0.956 | 0.952 | 0.948 | 0.944 | 0.94 | 0.936 | 0.932 | 0.928 | 0.924 | 0.92 | 0.918 | 0.916 | 0.914 | 0.912 | 0.91 | 0.908 | 0.906 | 0.904 | 0.902 | 0.9
44 | [7 empty] | 2.5 |  | TX3 - N32 | 801831 |  | 1.8 | 2.3 | 1.6 | 1.6 | 2.5 | - | - | - |  |  |  | 32 | 801942 | 801781 | 801748 | 801875 | 801875 | 801831 | - | - | - | R134a | 36 | 156 | #N/A | #N/A | #N/A | #N/A | #N/A | #N/A | #N/A | #N/A | #N/A | #N/A | #N/A | #N/A | #N/A | #N/A | #N/A | #N/A | #N/A | #N/A | #N/A | #N/A | #N/A | #N/A | #N/A | #N/A | #N/A | #N/A | #N/A | #N/A | #N/A | #N/A | #N/A | #N/A | #N/A | #N/A | #N/A | #N/A | #N/A | #N/A | #N/A | #N/A | #N/A | #N/A | #N/A | #N/A | #N/A | #N/A | #N/A | #N/A | #N/A | #N/A | #N/A | #N/A | #N/A | #N/A | #N/A | 3.196 | 3.1104 | 3.0248 | 2.9392 | 2.8536 | 2.768 | 2.6888 | 2.6096 | 2.5304 | 2.4512 | 2.372 | 2.3008 | 2.2296 | 2.1584 | 2.0872 | 2.016 | 1.9532 | 1.8904 | 1.8276 | 1.7648 | 1.702 | 1.6512 | 1.6004 | 1.5496 | 1.4988 | 1.448 | 1.4036 | 1.3592 | 1.3148 | 1.2704 | 1.226 | 1.1896 | 1.1532 | 1.1168 | 1.0804 | 1.044 | 1.04 | 1.036 | 1.032 | 1.028 | 1.024 | 1.0196 | 1.0152 | 1.0108 | 1.0064 | 1.002 | 0.998 | 0.994 | 0.99 | 0.986 | 0.982 | 0.9796 | 0.9772 | 0.9748 | 0.9724 | 0.97 | 0.966 | 0.962 | 0.958 | 0.954 | 0.95 | 0.9464 | 0.9428 | 0.9392 | 0.9356 | 0.932 | 0.9296 | 0.9272 | 0.9248 | 0.9224 | 0.92 | 0.9172 | 0.9144 | 0.9116 | 0.9088 | 0.906
45 | [7 empty] | 0.9 |  | TX3 - N31 | 801830 |  |  | 0.8 | 0.6 | 0.6 | 0.9 | [6 empty] | 31 | - | - | 801747 | 801874 | 801874 | 801830 | - | - | - | R134a | 37 | 157 | #N/A | #N/A | #N/A | #N/A | #N/A | #N/A | #N/A | #N/A | #N/A | #N/A | #N/A | #N/A | #N/A | #N/A | #N/A | #N/A | #N/A | #N/A | #N/A | #N/A | #N/A | #N/A | #N/A | #N/A | #N/A | #N/A | #N/A | #N/A | #N/A | #N/A | #N/A | #N/A | #N/A | #N/A | #N/A | #N/A | #N/A | #N/A | #N/A | #N/A | #N/A | #N/A | #N/A | #N/A | #N/A | #N/A | #N/A | #N/A | #N/A | #N/A | #N/A | #N/A | #N/A | #N/A | #N/A | 3.242 | 3.1548 | 3.0676 | 2.9804 | 2.8932 | 2.806 | 2.7256 | 2.6452 | 2.5648 | 2.4844 | 2.404 | 2.3316 | 2.2592 | 2.1868 | 2.1144 | 2.042 | 1.9784 | 1.9148 | 1.8512 | 1.7876 | 1.724 | 1.6724 | 1.6208 | 1.5692 | 1.5176 | 1.466 | 1.4212 | 1.3764 | 1.3316 | 1.2868 | 1.242 | 1.2052 | 1.1684 | 1.1316 | 1.0948 | 1.058 | 1.054 | 1.05 | 1.046 | 1.042 | 1.038 | 1.0332 | 1.0284 | 1.0236 | 1.0188 | 1.014 | 1.01 | 1.006 | 1.002 | 0.998 | 0.994 | 0.9912 | 0.9884 | 0.9856 | 0.9828 | 0.98 | 0.976 | 0.972 | 0.968 | 0.964 | 0.96 | 0.9568 | 0.9536 | 0.9504 | 0.9472 | 0.944 | 0.9412 | 0.9384 | 0.9356 | 0.9328 | 0.93 | 0.9264 | 0.9228 | 0.9192 | 0.9156 | 0.912
46 | [9 empty] | int. Equalizer | [8 empty] | - | - | [13 empty] | R134a | 38 | 158 | #N/A | #N/A | #N/A | #N/A | #N/A | #N/A | #N/A | #N/A | #N/A | #N/A | #N/A | #N/A | #N/A | #N/A | #N/A | #N/A | #N/A | #N/A | #N/A | #N/A | #N/A | #N/A | #N/A | #N/A | #N/A | #N/A | #N/A | #N/A | #N/A | #N/A | #N/A | #N/A | #N/A | #N/A | #N/A | #N/A | #N/A | #N/A | #N/A | #N/A | #N/A | #N/A | #N/A | #N/A | #N/A | #N/A | #N/A | #N/A | #N/A | #N/A | #N/A | #N/A | #N/A | #N/A | #N/A | 3.288 | 3.1992 | 3.1104 | 3.0216 | 2.9328 | 2.844 | 2.7624 | 2.6808 | 2.5992 | 2.5176 | 2.436 | 2.3624 | 2.2888 | 2.2152 | 2.1416 | 2.068 | 2.0036 | 1.9392 | 1.8748 | 1.8104 | 1.746 | 1.6936 | 1.6412 | 1.5888 | 1.5364 | 1.484 | 1.4388 | 1.3936 | 1.3484 | 1.3032 | 1.258 | 1.2208 | 1.1836 | 1.1464 | 1.1092 | 1.072 | 1.068 | 1.064 | 1.06 | 1.056 | 1.052 | 1.0468 | 1.0416 | 1.0364 | 1.0312 | 1.026 | 1.022 | 1.018 | 1.014 | 1 | 1 | 1.0028 | 0.9996 | 0.9964 | 0.9932 | 0.99 | 0.986 | 0.982 | 0.978 | 0.974 | 0.97 | 0.9672 | 0.9644 | 0.9616 | 0.9588 | 0.956 | 0.9528 | 0.9496 | 0.9464 | 0.9432 | 0.94 | 0.9356 | 0.9312 | 0.9268 | 0.9224 | 0.918
47 | [7 empty] | 5.6 |  | TX3 - N14 | 801829 |  | 4 | 5.2 | 3.7 | 3.7 | 5.6 | [6 empty] | 14 | - | 801780 | 801733 | - | - | 801829 | - | - | - | R134a | 39 | 159 | #N/A | #N/A | #N/A | #N/A | #N/A | #N/A | #N/A | #N/A | #N/A | #N/A | #N/A | #N/A | #N/A | #N/A | #N/A | #N/A | #N/A | #N/A | #N/A | #N/A | #N/A | #N/A | #N/A | #N/A | #N/A | #N/A | #N/A | #N/A | #N/A | #N/A | #N/A | #N/A | #N/A | #N/A | #N/A | #N/A | #N/A | #N/A | #N/A | #N/A | #N/A | #N/A | #N/A | #N/A | #N/A | #N/A | #N/A | #N/A | #N/A | #N/A | #N/A | #N/A | #N/A | #N/A | #N/A | 3.334 | 3.2436 | 3.1532 | 3.0628 | 2.9724 | 2.882 | 2.7992 | 2.7164 | 2.6336 | 2.5508 | 2.468 | 2.3932 | 2.3184 | 2.2436 | 2.1688 | 2.094 | 2.0288 | 1.9636 | 1.8984 | 1.8332 | 1.768 | 1.7148 | 1.6616 | 1.6084 | 1.5552 | 1.502 | 1.4564 | 1.4108 | 1.3652 | 1.3196 | 1.274 | 1.2364 | 1.1988 | 1.1612 | 1.1236 | 1.086 | 1.082 | 1.078 | 1.074 | 1.07 | 1.066 | 1.0604 | 1.0548 | 1.0492 | 1.0436 | 1.038 | 1.034 | 1.03 | 1.026 | 1.022 | 1.018 | 1.0144 | 1.0108 | 1.0072 | 1.0036 | 1 | 0.996 | 0.992 | 0.988 | 0.984 | 0.98 | 0.9776 | 0.9752 | 0.9728 | 0.9704 | 0.968 | 0.9644 | 0.9608 | 0.9572 | 0.9536 | 0.95 | 0.9448 | 0.9396 | 0.9344 | 0.9292 | 0.924
48 | [7 empty] | 3.9 |  | TX3 - N13 | 801828 |  | 2.8 | 3.6 | 2.5 | 2.5 | 3.9 |  | - | - |  |  |  | 13 | - | 801779 | 801732 | - | - | 801828 | - | - | - | R134a | 40 | 160 | #N/A | #N/A | #N/A | #N/A | #N/A | #N/A | #N/A | #N/A | #N/A | #N/A | #N/A | #N/A | #N/A | #N/A | #N/A | #N/A | #N/A | #N/A | #N/A | #N/A | #N/A | #N/A | #N/A | #N/A | #N/A | #N/A | #N/A | #N/A | #N/A | #N/A | #N/A | #N/A | #N/A | #N/A | #N/A | #N/A | #N/A | #N/A | #N/A | #N/A | #N/A | #N/A | #N/A | #N/A | #N/A | #N/A | #N/A | #N/A | #N/A | #N/A | #N/A | #N/A | #N/A | #N/A | #N/A | 3.38 | 3.288 | 3.196 | 3.104 | 3.012 | 2.92 | 2.836 | 2.752 | 2.668 | 2.584 | 2.5 | 2.424 | 2.348 | 2.272 | 2.196 | 2.12 | 2.054 | 1.988 | 1.922 | 1.856 | 1.79 | 1.736 | 1.682 | 1.628 | 1.574 | 1.52 | 1.474 | 1.428 | 1.382 | 1.336 | 1.29 | 1.252 | 1.214 | 1.176 | 1.138 | 1.1 | 1.096 | 1.092 | 1.088 | 1.084 | 1.08 | 1.074 | 1.068 | 1.062 | 1.056 | 1.05 | 1.046 | 1.042 | 1.038 | 1.034 | 1.03 | 1.026 | 1.022 | 1.018 | 1.014 | 1.01 | 1.006 | 1.002 | 0.998 | 0.994 | 0.99 | 0.988 | 0.986 | 0.984 | 0.982 | 0.98 | 0.976 | 0.972 | 0.968 | 0.964 | 0.96 | 0.954 | 0.948 | 0.942 | 0.936 | 0.93
49 | [7 empty] | 2.5 |  | TX3 - N12 | 801827 |  | 1.8 | 2.3 | 1.6 | 1.6 | 2.5 |  | - | - |  |  |  | 12 | - | 801778 | 801731 | - | - | 801827 | - | - | - | R134a | 41 | 161 | #N/A | #N/A | #N/A | #N/A | #N/A | #N/A | #N/A | #N/A | #N/A | #N/A | #N/A | #N/A | #N/A | #N/A | #N/A | #N/A | #N/A | #N/A | #N/A | #N/A | #N/A | #N/A | #N/A | #N/A | #N/A | #N/A | #N/A | #N/A | #N/A | #N/A | #N/A | #N/A | #N/A | #N/A | #N/A | #N/A | #N/A | #N/A | #N/A | #N/A | #N/A | #N/A | #N/A | #N/A | #N/A | #N/A | #N/A | #N/A | #N/A | #N/A | #N/A | #N/A | #N/A | #N/A | #N/A | 3.434 | 3.3404 | 3.2468 | 3.1532 | 3.0596 | 2.966 | 2.8808 | 2.7956 | 2.7104 | 2.6252 | 2.54 | 2.4624 | 2.3848 | 2.3072 | 2.2296 | 2.152 | 2.0848 | 2.0176 | 1.9504 | 1.8832 | 1.816 | 1.7612 | 1.7064 | 1.6516 | 1.5968 | 1.542 | 1.4952 | 1.4484 | 1.4016 | 1.3548 | 1.308 | 1.2692 | 1.2304 | 1.1916 | 1.1528 | 1.114 | 1.11 | 1.106 | 1.102 | 1.098 | 1.094 | 1.088 | 1.082 | 1.076 | 1.07 | 1.064 | 1.06 | 1.056 | 1.052 | 1.048 | 1.044 | 1.04 | 1.036 | 1.032 | 1.028 | 1.024 | 1.02 | 1.016 | 1.012 | 1.008 | 1.004 | 1.0016 | 0.9992 | 0.9968 | 0.9944 | 0.992 | 0.988 | 0.984 | 0.98 | 0.976 | 0.972 | 0.9664 | 0.9608 | 0.9552 | 0.9496 | 0.944
50 | [7 empty] | 0.9 |  | TX3 - N11 | 801826 |  | 0.6 | 0.8 | 0.6 | 0.6 | 0.9 |  | - | - |  |  |  | 11 | - | 801777 | 801730 | - | - | 801826 | - | - | - | R134a | 42 | 162 | #N/A | #N/A | #N/A | #N/A | #N/A | #N/A | #N/A | #N/A | #N/A | #N/A | #N/A | #N/A | #N/A | #N/A | #N/A | #N/A | #N/A | #N/A | #N/A | #N/A | #N/A | #N/A | #N/A | #N/A | #N/A | #N/A | #N/A | #N/A | #N/A | #N/A | #N/A | #N/A | #N/A | #N/A | #N/A | #N/A | #N/A | #N/A | #N/A | #N/A | #N/A | #N/A | #N/A | #N/A | #N/A | #N/A | #N/A | #N/A | #N/A | #N/A | #N/A | #N/A | #N/A | #N/A | #N/A | 3.488 | 3.3928 | 3.2976 | 3.2024 | 3.1072 | 3.012 | 2.9256 | 2.8392 | 2.7528 | 2.6664 | 2.58 | 2.5008 | 2.4216 | 2.3424 | 2.2632 | 2.184 | 2.1156 | 2.0472 | 1.9788 | 1.9104 | 1.842 | 1.7864 | 1.7308 | 1.6752 | 1.6196 | 1.564 | 1.5164 | 1.4688 | 1.4212 | 1.3736 | 1.326 | 1.2864 | 1.2468 | 1.2072 | 1.1676 | 1.128 | 1.124 | 1.12 | 1.116 | 1.112 | 1.108 | 1.102 | 1.096 | 1.09 | 1.084 | 1.078 | 1.074 | 1.07 | 1.066 | 1.062 | 1.058 | 1.054 | 1.05 | 1.046 | 1.042 | 1.038 | 1.034 | 1.03 | 1.026 | 1.022 | 1.018 | 1.0152 | 1.0124 | 1.0096 | 1.0068 | 1.004 | 1 | 0.996 | 0.992 | 0.988 | 0.984 | 0.9788 | 0.9736 | 0.9684 | 0.9632 | 0.958
51 | [18 empty] | - | - |  |  |  |  | - | - | - | - | - | - | - | - | - | R134a | 43 | 163 | #N/A | #N/A | #N/A | #N/A | #N/A | #N/A | #N/A | #N/A | #N/A | #N/A | #N/A | #N/A | #N/A | #N/A | #N/A | #N/A | #N/A | #N/A | #N/A | #N/A | #N/A | #N/A | #N/A | #N/A | #N/A | #N/A | #N/A | #N/A | #N/A | #N/A | #N/A | #N/A | #N/A | #N/A | #N/A | #N/A | #N/A | #N/A | #N/A | #N/A | #N/A | #N/A | #N/A | #N/A | #N/A | #N/A | #N/A | #N/A | #N/A | #N/A | #N/A | #N/A | #N/A | #N/A | #N/A | 3.542 | 3.4452 | 3.3484 | 3.2516 | 3.1548 | 3.058 | 2.9704 | 2.8828 | 2.7952 | 2.7076 | 2.62 | 2.5392 | 2.4584 | 2.3776 | 2.2968 | 2.216 | 2.1464 | 2.0768 | 2.0072 | 1.9376 | 1.868 | 1.8116 | 1.7552 | 1.6988 | 1.6424 | 1.586 | 1.5376 | 1.4892 | 1.4408 | 1.3924 | 1.344 | 1.3036 | 1.2632 | 1.2228 | 1.1824 | 1.142 | 1.138 | 1.134 | 1.13 | 1.126 | 1.122 | 1.116 | 1.11 | 1.104 | 1.098 | 1.092 | 1.088 | 1.084 | 1.08 | 1.076 | 1.072 | 1.068 | 1.064 | 1.06 | 1.056 | 1.052 | 1.048 | 1.044 | 1.04 | 1.036 | 1.032 | 1.0288 | 1.0256 | 1.0224 | 1.0192 | 1.016 | 1.012 | 1.008 | 1.004 | 1 | 0.996 | 0.9912 | 0.9864 | 0.9816 | 0.9768 | 0.972
52 | [33 empty] | R134a | 44 | 164 | #N/A | #N/A | #N/A | #N/A | #N/A | #N/A | #N/A | #N/A | #N/A | #N/A | #N/A | #N/A | #N/A | #N/A | #N/A | #N/A | #N/A | #N/A | #N/A | #N/A | #N/A | #N/A | #N/A | #N/A | #N/A | #N/A | #N/A | #N/A | #N/A | #N/A | #N/A | #N/A | #N/A | #N/A | #N/A | #N/A | #N/A | #N/A | #N/A | #N/A | #N/A | #N/A | #N/A | #N/A | #N/A | #N/A | #N/A | #N/A | #N/A | #N/A | #N/A | #N/A | #N/A | #N/A | #N/A | 3.596 | 3.4976 | 3.3992 | 3.3008 | 3.2024 | 3.104 | 3.0152 | 2.9264 | 2.8376 | 2.7488 | 2.66 | 2.5776 | 2.4952 | 2.4128 | 2.3304 | 2.248 | 2.1772 | 2.1064 | 2.0356 | 1.9648 | 1.894 | 1.8368 | 1.7796 | 1.7224 | 1.6652 | 1.608 | 1.5588 | 1.5096 | 1.4604 | 1.4112 | 1.362 | 1.3208 | 1.2796 | 1.2384 | 1.1972 | 1.156 | 1.152 | 1.148 | 1.144 | 1.14 | 1.136 | 1.13 | 1.124 | 1.118 | 1.112 | 1.106 | 1.102 | 1.098 | 1.094 | 1.09 | 1.086 | 1.082 | 1.078 | 1.074 | 1.07 | 1.066 | 1.062 | 1.058 | 1.054 | 1.05 | 1.046 | 1.0424 | 1.0388 | 1.0352 | 1.0316 | 1.028 | 1.024 | 1.02 | 1.016 | 1.012 | 1.008 | 1.0036 | 0.9992 | 0.9948 | 0.9904 | 0.986
53 | [7 empty] | +16 | TX6 | MOP Temp |  | +15 | +14 | +15 | - | - | +16 | - | - | - | [13 empty] | R134a | 45 | 165 | #N/A | #N/A | #N/A | #N/A | #N/A | #N/A | #N/A | #N/A | #N/A | #N/A | #N/A | #N/A | #N/A | #N/A | #N/A | #N/A | #N/A | #N/A | #N/A | #N/A | #N/A | #N/A | #N/A | #N/A | #N/A | #N/A | #N/A | #N/A | #N/A | #N/A | #N/A | #N/A | #N/A | #N/A | #N/A | #N/A | #N/A | #N/A | #N/A | #N/A | #N/A | #N/A | #N/A | #N/A | #N/A | #N/A | #N/A | #N/A | #N/A | #N/A | #N/A | #N/A | #N/A | #N/A | #N/A | 3.65 | 3.55 | 3.45 | 3.35 | 3.25 | 3.15 | 3.06 | 2.97 | 2.88 | 2.79 | 2.7 | 2.616 | 2.532 | 2.448 | 2.364 | 2.28 | 2.208 | 2.136 | 2.064 | 1.992 | 1.92 | 1.862 | 1.804 | 1.746 | 1.688 | 1.63 | 1.58 | 1.53 | 1.48 | 1.43 | 1.38 | 1.338 | 1.296 | 1.254 | 1.212 | 1.17 | 1.166 | 1.162 | 1.158 | 1.154 | 1.15 | 1.144 | 1.138 | 1.132 | 1.126 | 1.12 | 1.116 | 1.112 | 1.108 | 1.104 | 1.1 | 1.096 | 1.092 | 1.088 | 1.084 | 1.08 | 1.076 | 1.072 | 1.068 | 1.064 | 1.06 | 1.056 | 1.052 | 1.048 | 1.044 | 1.04 | 1.036 | 1.032 | 1.028 | 1.024 | 1.02 | 1.016 | 1.012 | 1.008 | 1.004 | 1
54 | [7 empty] | +16 | TX3 | MOP Temp |  | +15 | +14 | +15 | -14 | -14 | +16 | - | - | - | [13 empty] | R134a | 46 | 166 | #N/A | #N/A | #N/A | #N/A | #N/A | #N/A | #N/A | #N/A | #N/A | #N/A | #N/A | #N/A | #N/A | #N/A | #N/A | #N/A | #N/A | #N/A | #N/A | #N/A | #N/A | #N/A | #N/A | #N/A | #N/A | #N/A | #N/A | #N/A | #N/A | #N/A | #N/A | #N/A | #N/A | #N/A | #N/A | #N/A | #N/A | #N/A | #N/A | #N/A | #N/A | #N/A | #N/A | #N/A | #N/A | #N/A | #N/A | #N/A | #N/A | #N/A | #N/A | #N/A | #N/A | #N/A | #N/A | 3.716 | 3.6136 | 3.5112 | 3.4088 | 3.3064 | 3.204 | 3.112 | 3.02 | 2.928 | 2.836 | 2.744 | 2.6584 | 2.5728 | 2.4872 | 2.4016 | 2.316 | 2.2428 | 2.1696 | 2.0964 | 2.0232 | 1.95 | 1.8912 | 1.8324 | 1.7736 | 1.7148 | 1.656 | 1.6048 | 1.5536 | 1.5024 | 1.4512 | 1.4 | 1.3576 | 1.3152 | 1.2728 | 1.2304 | 1.188 | 1.1836 | 1.1792 | 1.1748 | 1.1704 | 1.166 | 1.16 | 1.154 | 1.148 | 1.142 | 1.136 | 1.1316 | 1.1272 | 1.1228 | 1.1184 | 1.114 | 1.11 | 1.106 | 1.102 | 1.098 | 1.094 | 1.09 | 1.086 | 1.082 | 1.078 | 1.074 | 1.0696 | 1.0652 | 1.0608 | 1.0564 | 1.052 | 1.048 | 1.044 | 1.04 | 1.036 | 1.032 | 1.0284 | 1.0248 | 1.0212 | 1.0176 | 1.014
55 | [18 empty] | - | - | [13 empty] | R134a | 47 | 167 | #N/A | #N/A | #N/A | #N/A | #N/A | #N/A | #N/A | #N/A | #N/A | #N/A | #N/A | #N/A | #N/A | #N/A | #N/A | #N/A | #N/A | #N/A | #N/A | #N/A | #N/A | #N/A | #N/A | #N/A | #N/A | #N/A | #N/A | #N/A | #N/A | #N/A | #N/A | #N/A | #N/A | #N/A | #N/A | #N/A | #N/A | #N/A | #N/A | #N/A | #N/A | #N/A | #N/A | #N/A | #N/A | #N/A | #N/A | #N/A | #N/A | #N/A | #N/A | #N/A | #N/A | #N/A | #N/A | 3.782 | 3.6772 | 3.5724 | 3.4676 | 3.3628 | 3.258 | 3.164 | 3.07 | 2.976 | 2.882 | 2.788 | 2.7008 | 2.6136 | 2.5264 | 2.4392 | 2.352 | 2.2776 | 2.2032 | 2.1288 | 2.0544 | 1.98 | 1.9204 | 1.8608 | 1.8012 | 1.7416 | 1.682 | 1.6296 | 1.5772 | 1.5248 | 1.4724 | 1.42 | 1.3772 | 1.3344 | 1.2916 | 1.2488 | 1.206 | 1.2012 | 1.1964 | 1.1916 | 1.1868 | 1.182 | 1.176 | 1.17 | 1.164 | 1.158 | 1.152 | 1.1472 | 1.1424 | 1.1376 | 1.1328 | 1.128 | 1.124 | 1.12 | 1.116 | 1.112 | 1.108 | 1.104 | 1.1 | 1.096 | 1.092 | 1.088 | 1.0832 | 1.0784 | 1.0736 | 1.0688 | 1.064 | 1.06 | 1.056 | 1.052 | 1.048 | 1.044 | 1.0408 | 1.0376 | 1.0344 | 1.0312 | 1.028
56 | [18 empty] | - | - | [13 empty] | R134a | 48 | 168 | #N/A | #N/A | #N/A | #N/A | #N/A | #N/A | #N/A | #N/A | #N/A | #N/A | #N/A | #N/A | #N/A | #N/A | #N/A | #N/A | #N/A | #N/A | #N/A | #N/A | #N/A | #N/A | #N/A | #N/A | #N/A | #N/A | #N/A | #N/A | #N/A | #N/A | #N/A | #N/A | #N/A | #N/A | #N/A | #N/A | #N/A | #N/A | #N/A | #N/A | #N/A | #N/A | #N/A | #N/A | #N/A | #N/A | #N/A | #N/A | #N/A | #N/A | #N/A | #N/A | #N/A | #N/A | #N/A | 3.848 | 3.7408 | 3.6336 | 3.5264 | 3.4192 | 3.312 | 3.216 | 3.12 | 3.024 | 2.928 | 2.832 | 2.7432 | 2.6544 | 2.5656 | 2.4768 | 2.388 | 2.3124 | 2.2368 | 2.1612 | 2.0856 | 2.01 | 1.9496 | 1.8892 | 1.8288 | 1.7684 | 1.708 | 1.6544 | 1.6008 | 1.5472 | 1.4936 | 1.44 | 1.3968 | 1.3536 | 1.3104 | 1.2672 | 1.224 | 1.2188 | 1.2136 | 1.2084 | 1.2032 | 1.198 | 1.192 | 1.186 | 1.18 | 1.174 | 1.168 | 1.1628 | 1.1576 | 1.1524 | 1.1472 | 1.142 | 1.138 | 1.134 | 1.13 | 1.126 | 1.122 | 1.118 | 1.114 | 1.11 | 1.106 | 1.102 | 1.0968 | 1.0916 | 1.0864 | 1.0812 | 1.076 | 1.072 | 1.068 | 1.064 | 1.06 | 1.056 | 1.0532 | 1.0504 | 1.0476 | 1.0448 | 1.042
57 | [11 empty] | - | - | - | - | - | - | - | - | - | [13 empty] | R134a | 49 | 169 | #N/A | #N/A | #N/A | #N/A | #N/A | #N/A | #N/A | #N/A | #N/A | #N/A | #N/A | #N/A | #N/A | #N/A | #N/A | #N/A | #N/A | #N/A | #N/A | #N/A | #N/A | #N/A | #N/A | #N/A | #N/A | #N/A | #N/A | #N/A | #N/A | #N/A | #N/A | #N/A | #N/A | #N/A | #N/A | #N/A | #N/A | #N/A | #N/A | #N/A | #N/A | #N/A | #N/A | #N/A | #N/A | #N/A | #N/A | #N/A | #N/A | #N/A | #N/A | #N/A | #N/A | #N/A | #N/A | 3.914 | 3.8044 | 3.6948 | 3.5852 | 3.4756 | 3.366 | 3.268 | 3.17 | 3.072 | 2.974 | 2.876 | 2.7856 | 2.6952 | 2.6048 | 2.5144 | 2.424 | 2.3472 | 2.2704 | 2.1936 | 2.1168 | 2.04 | 1.9788 | 1.9176 | 1.8564 | 1.7952 | 1.734 | 1.6792 | 1.6244 | 1.5696 | 1.5148 | 1.46 | 1.4164 | 1.3728 | 1.3292 | 1.2856 | 1.242 | 1.2364 | 1.2308 | 1.2252 | 1.2196 | 1.214 | 1.208 | 1.202 | 1.196 | 1.19 | 1.184 | 1.1784 | 1.1728 | 1.1672 | 1.1616 | 1.156 | 1.152 | 1.148 | 1.144 | 1.14 | 1.136 | 1.132 | 1.128 | 1.124 | 1.12 | 1.116 | 1.1104 | 1.1048 | 1.0992 | 1.0936 | 1.088 | 1.084 | 1.08 | 1.076 | 1.072 | 1.068 | 1.0656 | 1.0632 | 1.0608 | 1.0584 | 1.056
[34 empty] | R134a | 50 | 170 | #N/A | #N/A | #N/A | #N/A | #N/A | #N/A | #N/A | #N/A | #N/A | #N/A | #N/A | #N/A | #N/A | #N/A | #N/A | #N/A | #N/A | #N/A | #N/A | #N/A | #N/A | #N/A | #N/A | #N/A | #N/A | #N/A | #N/A | #N/A | #N/A | #N/A | #N/A | #N/A | #N/A | #N/A | #N/A | #N/A | #N/A | #N/A | #N/A | #N/A | #N/A | #N/A | #N/A | #N/A | #N/A | #N/A | #N/A | #N/A | #N/A | #N/A | #N/A | #N/A | #N/A | #N/A | #N/A | 3.98 | 3.868 | 3.756 | 3.644 | 3.532 | 3.42 | 3.32 | 3.22 | 3.12 | 3.02 | 2.92 | 2.828 | 2.736 | 2.644 | 2.552 | 2.46 | 2.382 | 2.304 | 2.226 | 2.148 | 2.07 | 2.008 | 1.946 | 1.884 | 1.822 | 1.76 | 1.704 | 1.648 | 1.592 | 1.536 | 1.48 | 1.436 | 1.392 | 1.348 | 1.304 | 1.26 | 1.254 | 1.248 | 1.242 | 1.236 | 1.23 | 1.224 | 1.218 | 1.212 | 1.206 | 1.2 | 1.194 | 1.188 | 1.182 | 1.176 | 1.17 | 1.166 | 1.162 | 1.158 | 1.154 | 1.15 | 1.146 | 1.142 | 1.138 | 1.134 | 1.13 | 1.124 | 1.118 | 1.112 | 1.106 | 1.1 | 1.096 | 1.092 | 1.088 | 1.084 | 1.08 | 1.078 | 1.076 | 1.074 | 1.072 | 1.07
1 | [10 empty] | 2 | 3 | 4 | 5 | 6 | 7 | 8 | 9 | 10 | [14 empty] | R134a | 51 | 171 | #N/A | #N/A | #N/A | #N/A | #N/A | #N/A | #N/A | #N/A | #N/A | #N/A | #N/A | #N/A | #N/A | #N/A | #N/A | #N/A | #N/A | #N/A | #N/A | #N/A | #N/A | #N/A | #N/A | #N/A | #N/A | #N/A | #N/A | #N/A | #N/A | #N/A | #N/A | #N/A | #N/A | #N/A | #N/A | #N/A | #N/A | #N/A | #N/A | #N/A | #N/A | #N/A | #N/A | #N/A | #N/A | #N/A | #N/A | #N/A | #N/A | #N/A | #N/A | #N/A | #N/A | #N/A | #N/A | 4.056 | 3.9416 | 3.8272 | 3.7128 | 3.5984 | 3.484 | 3.3816 | 3.2792 | 3.1768 | 3.0744 | 2.972 | 2.8784 | 2.7848 | 2.6912 | 2.5976 | 2.504 | 2.4244 | 2.3448 | 2.2652 | 2.1856 | 2.106 | 2.0424 | 1.9788 | 1.9152 | 1.8516 | 1.788 | 1.7312 | 1.6744 | 1.6176 | 1.5608 | 1.504 | 1.4592 | 1.4144 | 1.3696 | 1.3248 | 1.28 | 1.274 | 1.268 | 1.262 | 1.256 | 1.25 | 1.2436 | 1.2372 | 1.2308 | 1.2244 | 1.218 | 1.212 | 1.206 | 1.2 | 1.194 | 1.188 | 1.1836 | 1.1792 | 1.1748 | 1.1704 | 1.166 | 1.162 | 1.158 | 1.154 | 1.15 | 1.146 | 1.14 | 1.134 | 1.128 | 1.122 | 1.116 | 1.112 | 1.108 | 1.104 | 1.1 | 1.096 | 1.0936 | 1.0912 | 1.0888 | 1.0864 | 1.084
2 | [7 empty] | R407C |  | Temperatur | R410A | R134a | R22 | R404A | R507 | R407C | R23 | R124 | R744 |  |  |  |  | Temperatur | R 410A | R 134a | R 22 | R 404A | R 507 | R 407C | R23 | R124 | R744 | R134a | 52 | 172 | #N/A | #N/A | #N/A | #N/A | #N/A | #N/A | #N/A | #N/A | #N/A | #N/A | #N/A | #N/A | #N/A | #N/A | #N/A | #N/A | #N/A | #N/A | #N/A | #N/A | #N/A | #N/A | #N/A | #N/A | #N/A | #N/A | #N/A | #N/A | #N/A | #N/A | #N/A | #N/A | #N/A | #N/A | #N/A | #N/A | #N/A | #N/A | #N/A | #N/A | #N/A | #N/A | #N/A | #N/A | #N/A | #N/A | #N/A | #N/A | #N/A | #N/A | #N/A | #N/A | #N/A | #N/A | #N/A | 4.132 | 4.0152 | 3.8984 | 3.7816 | 3.6648 | 3.548 | 3.4432 | 3.3384 | 3.2336 | 3.1288 | 3.024 | 2.9288 | 2.8336 | 2.7384 | 2.6432 | 2.548 | 2.4668 | 2.3856 | 2.3044 | 2.2232 | 2.142 | 2.0768 | 2.0116 | 1.9464 | 1.8812 | 1.816 | 1.7584 | 1.7008 | 1.6432 | 1.5856 | 1.528 | 1.4824 | 1.4368 | 1.3912 | 1.3456 | 1.3 | 1.294 | 1.288 | 1.282 | 1.276 | 1.27 | 1.2632 | 1.2564 | 1.2496 | 1.2428 | 1.236 | 1.23 | 1.224 | 1.218 | 1.212 | 1.206 | 1.2012 | 1.1964 | 1.1916 | 1.1868 | 1.182 | 1.178 | 1.174 | 1.17 | 1.166 | 1.162 | 1.156 | 1.15 | 1.144 | 1.138 | 1.132 | 1.128 | 1.124 | 1.12 | 1.116 | 1.112 | 1.1092 | 1.1064 | 1.1036 | 1.1008 | 1.098
3 | [7 empty] | 557 | Eintrittspkt Korr Tabelle Flüssig.Temp: |  | 640 | 120 | 260 | 440 | 760 | 520 | 390 | 0 | 870 | [14 empty] | R134a | 53 | 173 | #N/A | #N/A | #N/A | #N/A | #N/A | #N/A | #N/A | #N/A | #N/A | #N/A | #N/A | #N/A | #N/A | #N/A | #N/A | #N/A | #N/A | #N/A | #N/A | #N/A | #N/A | #N/A | #N/A | #N/A | #N/A | #N/A | #N/A | #N/A | #N/A | #N/A | #N/A | #N/A | #N/A | #N/A | #N/A | #N/A | #N/A | #N/A | #N/A | #N/A | #N/A | #N/A | #N/A | #N/A | #N/A | #N/A | #N/A | #N/A | #N/A | #N/A | #N/A | #N/A | #N/A | #N/A | #N/A | 4.208 | 4.0888 | 3.9696 | 3.8504 | 3.7312 | 3.612 | 3.5048 | 3.3976 | 3.2904 | 3.1832 | 3.076 | 2.9792 | 2.8824 | 2.7856 | 2.6888 | 2.592 | 2.5092 | 2.4264 | 2.3436 | 2.2608 | 2.178 | 2.1112 | 2.0444 | 1.9776 | 1.9108 | 1.844 | 1.7856 | 1.7272 | 1.6688 | 1.6104 | 1.552 | 1.5056 | 1.4592 | 1.4128 | 1.3664 | 1.32 | 1.314 | 1.308 | 1.302 | 1.296 | 1.29 | 1.2828 | 1.2756 | 1.2684 | 1.2612 | 1.254 | 1.248 | 1.242 | 1.236 | 1.23 | 1.224 | 1.2188 | 1.2136 | 1.2084 | 1.2032 | 1.198 | 1.194 | 1.19 | 1.186 | 1.182 | 1.178 | 1.172 | 1.166 | 1.16 | 1.154 | 1.148 | 1.144 | 1.14 | 1.136 | 1.132 | 1.128 | 1.1248 | 1.1216 | 1.1184 | 1.1152 | 1.112
[34 empty] | R134a | 54 | 174 | #N/A | #N/A | #N/A | #N/A | #N/A | #N/A | #N/A | #N/A | #N/A | #N/A | #N/A | #N/A | #N/A | #N/A | #N/A | #N/A | #N/A | #N/A | #N/A | #N/A | #N/A | #N/A | #N/A | #N/A | #N/A | #N/A | #N/A | #N/A | #N/A | #N/A | #N/A | #N/A | #N/A | #N/A | #N/A | #N/A | #N/A | #N/A | #N/A | #N/A | #N/A | #N/A | #N/A | #N/A | #N/A | #N/A | #N/A | #N/A | #N/A | #N/A | #N/A | #N/A | #N/A | #N/A | #N/A | 4.284 | 4.1624 | 4.0408 | 3.9192 | 3.7976 | 3.676 | 3.5664 | 3.4568 | 3.3472 | 3.2376 | 3.128 | 3.0296 | 2.9312 | 2.8328 | 2.7344 | 2.636 | 2.5516 | 2.4672 | 2.3828 | 2.2984 | 2.214 | 2.1456 | 2.0772 | 2.0088 | 1.9404 | 1.872 | 1.8128 | 1.7536 | 1.6944 | 1.6352 | 1.576 | 1.5288 | 1.4816 | 1.4344 | 1.3872 | 1.34 | 1.334 | 1.328 | 1.322 | 1.316 | 1.31 | 1.3024 | 1.2948 | 1.2872 | 1.2796 | 1.272 | 1.266 | 1.26 | 1.254 | 1.248 | 1.242 | 1.2364 | 1.2308 | 1.2252 | 1.2196 | 1.214 | 1.21 | 1.206 | 1.202 | 1.198 | 1.194 | 1.188 | 1.182 | 1.176 | 1.17 | 1.164 | 1.16 | 1.156 | 1.152 | 1.148 | 1.144 | 1.1404 | 1.1368 | 1.1332 | 1.1296 | 1.126
5 | [7 empty] | 11.3207 | Korr.Faktor |  | 13.996 | 6.2519 | 8.9417 | 10.6227 | 10.7317 | 11.3207 | 8.8324 | 11.8768 | 16.4703 | [14 empty] | R134a | 55 | 175 | #N/A | #N/A | #N/A | #N/A | #N/A | #N/A | #N/A | #N/A | #N/A | #N/A | #N/A | #N/A | #N/A | #N/A | #N/A | #N/A | #N/A | #N/A | #N/A | #N/A | #N/A | #N/A | #N/A | #N/A | #N/A | #N/A | #N/A | #N/A | #N/A | #N/A | #N/A | #N/A | #N/A | #N/A | #N/A | #N/A | #N/A | #N/A | #N/A | #N/A | #N/A | #N/A | #N/A | #N/A | #N/A | #N/A | #N/A | #N/A | #N/A | #N/A | #N/A | #N/A | #N/A | #N/A | #N/A | 4.36 | 4.236 | 4.112 | 3.988 | 3.864 | 3.74 | 3.628 | 3.516 | 3.404 | 3.292 | 3.18 | 3.08 | 2.98 | 2.88 | 2.78 | 2.68 | 2.594 | 2.508 | 2.422 | 2.336 | 2.25 | 2.18 | 2.11 | 2.04 | 1.97 | 1.9 | 1.84 | 1.78 | 1.72 | 1.66 | 1.6 | 1.552 | 1.504 | 1.456 | 1.408 | 1.36 | 1.354 | 1.348 | 1.342 | 1.336 | 1.33 | 1.322 | 1.314 | 1.306 | 1.298 | 1.29 | 1.284 | 1.278 | 1.272 | 1.266 | 1.26 | 1.254 | 1.248 | 1.242 | 1.236 | 1.23 | 1.226 | 1.222 | 1.218 | 1.214 | 1.21 | 1.204 | 1.198 | 1.192 | 1.186 | 1.18 | 1.176 | 1.172 | 1.168 | 1.164 | 1.16 | 1.156 | 1.152 | 1.148 | 1.144 | 1.14
[10 empty] | Condensing Temperature / Pressure | [13 empty] | Evaporating Temperature / Pressure | [9 empty] | R134a | 56 | 176 | #N/A | #N/A | #N/A | #N/A | #N/A | #N/A | #N/A | #N/A | #N/A | #N/A | #N/A | #N/A | #N/A | #N/A | #N/A | #N/A | #N/A | #N/A | #N/A | #N/A | #N/A | #N/A | #N/A | #N/A | #N/A | #N/A | #N/A | #N/A | #N/A | #N/A | #N/A | #N/A | #N/A | #N/A | #N/A | #N/A | #N/A | #N/A | #N/A | #N/A | #N/A | #N/A | #N/A | #N/A | #N/A | #N/A | #N/A | #N/A | #N/A | #N/A | #N/A | #N/A | #N/A | #N/A | #N/A | 4.454 | 4.3264 | 4.1988 | 4.0712 | 3.9436 | 3.816 | 3.7016 | 3.5872 | 3.4728 | 3.3584 | 3.244 | 3.1416 | 3.0392 | 2.9368 | 2.8344 | 2.732 | 2.644 | 2.556 | 2.468 | 2.38 | 2.292 | 2.2208 | 2.1496 | 2.0784 | 2.0072 | 1.936 | 1.8748 | 1.8136 | 1.7524 | 1.6912 | 1.63 | 1.5808 | 1.5316 | 1.4824 | 1.4332 | 1.384 | 1.3776 | 1.3712 | 1.3648 | 1.3584 | 1.352 | 1.344 | 1.336 | 1.328 | 1.32 | 1.312 | 1.3056 | 1.2992 | 1.2928 | 1.2864 | 1.28 | 1.274 | 1.268 | 1.262 | 1.256 | 1.25 | 1.2456 | 1.2412 | 1.2368 | 1.2324 | 1.228 | 1.222 | 1.216 | 1.21 | 1.204 | 1.198 | 1.194 | 1.19 | 1.186 | 1.182 | 1.178 | 1.1736 | 1.1692 | 1.1648 | 1.1604 | 1.156
[10 empty] | 1 | 2 | 3 | 4 | 5 | 6 | 7 | 8 | 9 | 10 |  |  |  |  | 1 | 2 | 3 | 4 | 6 | 7 | 9 | 10 | 11 | 12 | R134a | 57 | 177 | #N/A | #N/A | #N/A | #N/A | #N/A | #N/A | #N/A | #N/A | #N/A | #N/A | #N/A | #N/A | #N/A | #N/A | #N/A | #N/A | #N/A | #N/A | #N/A | #N/A | #N/A | #N/A | #N/A | #N/A | #N/A | #N/A | #N/A | #N/A | #N/A | #N/A | #N/A | #N/A | #N/A | #N/A | #N/A | #N/A | #N/A | #N/A | #N/A | #N/A | #N/A | #N/A | #N/A | #N/A | #N/A | #N/A | #N/A | #N/A | #N/A | #N/A | #N/A | #N/A | #N/A | #N/A | #N/A | 4.548 | 4.4168 | 4.2856 | 4.1544 | 4.0232 | 3.892 | 3.7752 | 3.6584 | 3.5416 | 3.4248 | 3.308 | 3.2032 | 3.0984 | 2.9936 | 2.8888 | 2.784 | 2.694 | 2.604 | 2.514 | 2.424 | 2.334 | 2.2616 | 2.1892 | 2.1168 | 2.0444 | 1.972 | 1.9096 | 1.8472 | 1.7848 | 1.7224 | 1.66 | 1.6096 | 1.5592 | 1.5088 | 1.4584 | 1.408 | 1.4012 | 1.3944 | 1.3876 | 1.3808 | 1.374 | 1.366 | 1.358 | 1.35 | 1.342 | 1.334 | 1.3272 | 1.3204 | 1.3136 | 1.3068 | 1.3 | 1.294 | 1.288 | 1.282 | 1.276 | 1.27 | 1.2652 | 1.2604 | 1.2556 | 1.2508 | 1.246 | 1.24 | 1.234 | 1.228 | 1.222 | 1.216 | 1.212 | 1.208 | 1.204 | 1.2 | 1.196 | 1.1912 | 1.1864 | 1.1816 | 1.1768 | 1.172
[10 empty] | -100 | #N/A | #N/A | #N/A | #N/A | #N/A | #N/A | #N/A | #N/A | #N/A |  |  |  |  | -100 | #N/A | #N/A | #N/A | #N/A | #N/A | #N/A | 31558.1 | #N/A | #N/A | R134a | 58 | 178 | #N/A | #N/A | #N/A | #N/A | #N/A | #N/A | #N/A | #N/A | #N/A | #N/A | #N/A | #N/A | #N/A | #N/A | #N/A | #N/A | #N/A | #N/A | #N/A | #N/A | #N/A | #N/A | #N/A | #N/A | #N/A | #N/A | #N/A | #N/A | #N/A | #N/A | #N/A | #N/A | #N/A | #N/A | #N/A | #N/A | #N/A | #N/A | #N/A | #N/A | #N/A | #N/A | #N/A | #N/A | #N/A | #N/A | #N/A | #N/A | #N/A | #N/A | #N/A | #N/A | #N/A | #N/A | #N/A | 4.642 | 4.5072 | 4.3724 | 4.2376 | 4.1028 | 3.968 | 3.8488 | 3.7296 | 3.6104 | 3.4912 | 3.372 | 3.2648 | 3.1576 | 3.0504 | 2.9432 | 2.836 | 2.744 | 2.652 | 2.56 | 2.468 | 2.376 | 2.3024 | 2.2288 | 2.1552 | 2.0816 | 2.008 | 1.9444 | 1.8808 | 1.8172 | 1.7536 | 1.69 | 1.6384 | 1.5868 | 1.5352 | 1.4836 | 1.432 | 1.4248 | 1.4176 | 1.4104 | 1.4032 | 1.396 | 1.388 | 1.38 | 1.372 | 1.364 | 1.356 | 1.3488 | 1.3416 | 1.3344 | 1.3272 | 1.32 | 1.314 | 1.308 | 1.302 | 1.296 | 1.29 | 1.2848 | 1.2796 | 1.2744 | 1.2692 | 1.264 | 1.258 | 1.252 | 1.246 | 1.24 | 1.234 | 1.23 | 1.226 | 1.222 | 1.218 | 1.214 | 1.2088 | 1.2036 | 1.1984 | 1.1932 | 1.188
[10 empty] | -99 | #N/A | #N/A | #N/A | #N/A | #N/A | #N/A | #N/A | #N/A | #N/A |  |  |  |  | -99 | #N/A | #N/A | #N/A | #N/A | #N/A | #N/A | 33916.32 | #N/A | #N/A | R134a | 59 | 179 | #N/A | #N/A | #N/A | #N/A | #N/A | #N/A | #N/A | #N/A | #N/A | #N/A | #N/A | #N/A | #N/A | #N/A | #N/A | #N/A | #N/A | #N/A | #N/A | #N/A | #N/A | #N/A | #N/A | #N/A | #N/A | #N/A | #N/A | #N/A | #N/A | #N/A | #N/A | #N/A | #N/A | #N/A | #N/A | #N/A | #N/A | #N/A | #N/A | #N/A | #N/A | #N/A | #N/A | #N/A | #N/A | #N/A | #N/A | #N/A | #N/A | #N/A | #N/A | #N/A | #N/A | #N/A | #N/A | 4.736 | 4.5976 | 4.4592 | 4.3208 | 4.1824 | 4.044 | 3.9224 | 3.8008 | 3.6792 | 3.5576 | 3.436 | 3.3264 | 3.2168 | 3.1072 | 2.9976 | 2.888 | 2.794 | 2.7 | 2.606 | 2.512 | 2.418 | 2.3432 | 2.2684 | 2.1936 | 2.1188 | 2.044 | 1.9792 | 1.9144 | 1.8496 | 1.7848 | 1.72 | 1.6672 | 1.6144 | 1.5616 | 1.5088 | 1.456 | 1.4484 | 1.4408 | 1.4332 | 1.4256 | 1.418 | 1.41 | 1.402 | 1.394 | 1.386 | 1.378 | 1.3704 | 1.3628 | 1.3552 | 1.3476 | 1.34 | 1.334 | 1.328 | 1.322 | 1.316 | 1.31 | 1.3044 | 1.2988 | 1.2932 | 1.2876 | 1.282 | 1.276 | 1.27 | 1.264 | 1.258 | 1.252 | 1.248 | 1.244 | 1.24 | 1.236 | 1.232 | 1.2264 | 1.2208 | 1.2152 | 1.2096 | 1.204
[10 empty] | -98 | #N/A | #N/A | #N/A | #N/A | #N/A | #N/A | #N/A | #N/A | #N/A |  |  |  |  | -98 | #N/A | #N/A | #N/A | #N/A | #N/A | #N/A | 36417.33 | #N/A | #N/A | R134a | 60 | 180 | #N/A | #N/A | #N/A | #N/A | #N/A | #N/A | #N/A | #N/A | #N/A | #N/A | #N/A | #N/A | #N/A | #N/A | #N/A | #N/A | #N/A | #N/A | #N/A | #N/A | #N/A | #N/A | #N/A | #N/A | #N/A | #N/A | #N/A | #N/A | #N/A | #N/A | #N/A | #N/A | #N/A | #N/A | #N/A | #N/A | #N/A | #N/A | #N/A | #N/A | #N/A | #N/A | #N/A | #N/A | #N/A | #N/A | #N/A | #N/A | #N/A | #N/A | #N/A | #N/A | #N/A | #N/A | #N/A | 4.83 | 4.688 | 4.546 | 4.404 | 4.262 | 4.12 | 3.996 | 3.872 | 3.748 | 3.624 | 3.5 | 3.388 | 3.276 | 3.164 | 3.052 | 2.94 | 2.844 | 2.748 | 2.652 | 2.556 | 2.46 | 2.384 | 2.308 | 2.232 | 2.156 | 2.08 | 2.014 | 1.948 | 1.882 | 1.816 | 1.75 | 1.696 | 1.642 | 1.588 | 1.534 | 1.48 | 1.472 | 1.464 | 1.456 | 1.448 | 1.44 | 1.432 | 1.424 | 1.416 | 1.408 | 1.4 | 1.392 | 1.384 | 1.376 | 1.368 | 1.36 | 1.354 | 1.348 | 1.342 | 1.336 | 1.33 | 1.324 | 1.318 | 1.312 | 1.306 | 1.3 | 1.294 | 1.288 | 1.282 | 1.276 | 1.27 | 1.266 | 1.262 | 1.258 | 1.254 | 1.25 | 1.244 | 1.238 | 1.232 | 1.226 | 1.22
[10 empty] | -97 | #N/A | #N/A | #N/A | #N/A | #N/A | #N/A | #N/A | #N/A | #N/A |  |  |  |  | -97 | #N/A | #N/A | #N/A | #N/A | #N/A | #N/A | 39067.51 | #N/A | #N/A | R134a | 61 | 181 | #N/A | #N/A | #N/A | #N/A | #N/A | #N/A | #N/A | #N/A | #N/A | #N/A | #N/A | #N/A | #N/A | #N/A | #N/A | #N/A | #N/A | #N/A | #N/A | #N/A | #N/A | #N/A | #N/A | #N/A | #N/A | #N/A | #N/A | #N/A | #N/A | #N/A | #N/A | #N/A | #N/A | #N/A | #N/A | #N/A | #N/A | #N/A | #N/A | #N/A | #N/A | #N/A | #N/A | #N/A | #N/A | #N/A | #N/A | #N/A | #N/A | #N/A | #N/A | #N/A | #N/A | #N/A | #N/A | #N/A | #N/A | #N/A | #N/A | #N/A | #N/A | #N/A | #N/A | #N/A | #N/A | #N/A | #N/A | #N/A | #N/A | #N/A | #N/A | #N/A | #N/A | #N/A | #N/A | #N/A | #N/A | #N/A | #N/A | #N/A | #N/A | #N/A | #N/A | #N/A | #N/A | #N/A | #N/A | #N/A | #N/A | #N/A | #N/A | #N/A | #N/A | #N/A | #N/A | #N/A | #N/A | #N/A | #N/A | #N/A | #N/A | #N/A | #N/A | #N/A | #N/A | #N/A | #N/A | #N/A | #N/A | #N/A | #N/A | #N/A | #N/A | #N/A | #N/A | #N/A | #N/A | #N/A | #N/A | #N/A | #N/A | #N/A | #N/A | #N/A | #N/A | #N/A | #N/A | #N/A | #N/A | #N/A | #N/A
[10 empty] | -96 | #N/A | #N/A | #N/A | #N/A | #N/A | #N/A | #N/A | #N/A | #N/A |  |  |  |  | -96 | #N/A | #N/A | #N/A | #N/A | #N/A | #N/A | 41873.41 | #N/A | #N/A | R134a | 62 | 182 | #N/A | #N/A | #N/A | #N/A | #N/A | #N/A | #N/A | #N/A | #N/A | #N/A | #N/A | #N/A | #N/A | #N/A | #N/A | #N/A | #N/A | #N/A | #N/A | #N/A | #N/A | #N/A | #N/A | #N/A | #N/A | #N/A | #N/A | #N/A | #N/A | #N/A | #N/A | #N/A | #N/A | #N/A | #N/A | #N/A | #N/A | #N/A | #N/A | #N/A | #N/A | #N/A | #N/A | #N/A | #N/A | #N/A | #N/A | #N/A | #N/A | #N/A | #N/A | #N/A | #N/A | #N/A | #N/A | #N/A | #N/A | #N/A | #N/A | #N/A | #N/A | #N/A | #N/A | #N/A | #N/A | #N/A | #N/A | #N/A | #N/A | #N/A | #N/A | #N/A | #N/A | #N/A | #N/A | #N/A | #N/A | #N/A | #N/A | #N/A | #N/A | #N/A | #N/A | #N/A | #N/A | #N/A | #N/A | #N/A | #N/A | #N/A | #N/A | #N/A | #N/A | #N/A | #N/A | #N/A | #N/A | #N/A | #N/A | #N/A | #N/A | #N/A | #N/A | #N/A | #N/A | #N/A | #N/A | #N/A | #N/A | #N/A | #N/A | #N/A | #N/A | #N/A | #N/A | #N/A | #N/A | #N/A | #N/A | #N/A | #N/A | #N/A | #N/A | #N/A | #N/A | #N/A | #N/A | #N/A | #N/A | #N/A | #N/A
[10 empty] | -95 | #N/A | #N/A | #N/A | #N/A | #N/A | #N/A | #N/A | #N/A | #N/A |  |  |  |  | -95 | #N/A | #N/A | #N/A | #N/A | #N/A | #N/A | 44841.75 | #N/A | #N/A | R134a | 63 | 183 | #N/A | #N/A | #N/A | #N/A | #N/A | #N/A | #N/A | #N/A | #N/A | #N/A | #N/A | #N/A | #N/A | #N/A | #N/A | #N/A | #N/A | #N/A | #N/A | #N/A | #N/A | #N/A | #N/A | #N/A | #N/A | #N/A | #N/A | #N/A | #N/A | #N/A | #N/A | #N/A | #N/A | #N/A | #N/A | #N/A | #N/A | #N/A | #N/A | #N/A | #N/A | #N/A | #N/A | #N/A | #N/A | #N/A | #N/A | #N/A | #N/A | #N/A | #N/A | #N/A | #N/A | #N/A | #N/A | #N/A | #N/A | #N/A | #N/A | #N/A | #N/A | #N/A | #N/A | #N/A | #N/A | #N/A | #N/A | #N/A | #N/A | #N/A | #N/A | #N/A | #N/A | #N/A | #N/A | #N/A | #N/A | #N/A | #N/A | #N/A | #N/A | #N/A | #N/A | #N/A | #N/A | #N/A | #N/A | #N/A | #N/A | #N/A | #N/A | #N/A | #N/A | #N/A | #N/A | #N/A | #N/A | #N/A | #N/A | #N/A | #N/A | #N/A | #N/A | #N/A | #N/A | #N/A | #N/A | #N/A | #N/A | #N/A | #N/A | #N/A | #N/A | #N/A | #N/A | #N/A | #N/A | #N/A | #N/A | #N/A | #N/A | #N/A | #N/A | #N/A | #N/A | #N/A | #N/A | #N/A | #N/A | #N/A | #N/A
[10 empty] | -94 | #N/A | #N/A | #N/A | #N/A | #N/A | #N/A | #N/A | #N/A | #N/A |  |  |  |  | -94 | #N/A | #N/A | #N/A | #N/A | #N/A | #N/A | 47979.39 | #N/A | #N/A | R134a | 64 | 184 | #N/A | #N/A | #N/A | #N/A | #N/A | #N/A | #N/A | #N/A | #N/A | #N/A | #N/A | #N/A | #N/A | #N/A | #N/A | #N/A | #N/A | #N/A | #N/A | #N/A | #N/A | #N/A | #N/A | #N/A | #N/A | #N/A | #N/A | #N/A | #N/A | #N/A | #N/A | #N/A | #N/A | #N/A | #N/A | #N/A | #N/A | #N/A | #N/A | #N/A | #N/A | #N/A | #N/A | #N/A | #N/A | #N/A | #N/A | #N/A | #N/A | #N/A | #N/A | #N/A | #N/A | #N/A | #N/A | #N/A | #N/A | #N/A | #N/A | #N/A | #N/A | #N/A | #N/A | #N/A | #N/A | #N/A | #N/A | #N/A | #N/A | #N/A | #N/A | #N/A | #N/A | #N/A | #N/A | #N/A | #N/A | #N/A | #N/A | #N/A | #N/A | #N/A | #N/A | #N/A | #N/A | #N/A | #N/A | #N/A | #N/A | #N/A | #N/A | #N/A | #N/A | #N/A | #N/A | #N/A | #N/A | #N/A | #N/A | #N/A | #N/A | #N/A | #N/A | #N/A | #N/A | #N/A | #N/A | #N/A | #N/A | #N/A | #N/A | #N/A | #N/A | #N/A | #N/A | #N/A | #N/A | #N/A | #N/A | #N/A | #N/A | #N/A | #N/A | #N/A | #N/A | #N/A | #N/A | #N/A | #N/A | #N/A | #N/A
[10 empty] | -93 | #N/A | #N/A | #N/A | #N/A | #N/A | #N/A | #N/A | #N/A | #N/A |  |  |  |  | -93 | #N/A | #N/A | #N/A | #N/A | #N/A | #N/A | 51293.36 | #N/A | #N/A | R134a | 65 | 185 | #N/A | #N/A | #N/A | #N/A | #N/A | #N/A | #N/A | #N/A | #N/A | #N/A | #N/A | #N/A | #N/A | #N/A | #N/A | #N/A | #N/A | #N/A | #N/A | #N/A | #N/A | #N/A | #N/A | #N/A | #N/A | #N/A | #N/A | #N/A | #N/A | #N/A | #N/A | #N/A | #N/A | #N/A | #N/A | #N/A | #N/A | #N/A | #N/A | #N/A | #N/A | #N/A | #N/A | #N/A | #N/A | #N/A | #N/A | #N/A | #N/A | #N/A | #N/A | #N/A | #N/A | #N/A | #N/A | #N/A | #N/A | #N/A | #N/A | #N/A | #N/A | #N/A | #N/A | #N/A | #N/A | #N/A | #N/A | #N/A | #N/A | #N/A | #N/A | #N/A | #N/A | #N/A | #N/A | #N/A | #N/A | #N/A | #N/A | #N/A | #N/A | #N/A | #N/A | #N/A | #N/A | #N/A | #N/A | #N/A | #N/A | #N/A | #N/A | #N/A | #N/A | #N/A | #N/A | #N/A | #N/A | #N/A | #N/A | #N/A | #N/A | #N/A | #N/A | #N/A | #N/A | #N/A | #N/A | #N/A | #N/A | #N/A | #N/A | #N/A | #N/A | #N/A | #N/A | #N/A | #N/A | #N/A | #N/A | #N/A | #N/A | #N/A | #N/A | #N/A | #N/A | #N/A | #N/A | #N/A | #N/A | #N/A | #N/A
[10 empty] | -92 | #N/A | #N/A | #N/A | #N/A | #N/A | #N/A | #N/A | #N/A | #N/A |  |  |  |  | -92 | #N/A | #N/A | #N/A | #N/A | #N/A | #N/A | 54790.85 | #N/A | #N/A | R134a | 66 | 186 | #N/A | #N/A | #N/A | #N/A | #N/A | #N/A | #N/A | #N/A | #N/A | #N/A | #N/A | #N/A | #N/A | #N/A | #N/A | #N/A | #N/A | #N/A | #N/A | #N/A | #N/A | #N/A | #N/A | #N/A | #N/A | #N/A | #N/A | #N/A | #N/A | #N/A | #N/A | #N/A | #N/A | #N/A | #N/A | #N/A | #N/A | #N/A | #N/A | #N/A | #N/A | #N/A | #N/A | #N/A | #N/A | #N/A | #N/A | #N/A | #N/A | #N/A | #N/A | #N/A | #N/A | #N/A | #N/A | #N/A | #N/A | #N/A | #N/A | #N/A | #N/A | #N/A | #N/A | #N/A | #N/A | #N/A | #N/A | #N/A | #N/A | #N/A | #N/A | #N/A | #N/A | #N/A | #N/A | #N/A | #N/A | #N/A | #N/A | #N/A | #N/A | #N/A | #N/A | #N/A | #N/A | #N/A | #N/A | #N/A | #N/A | #N/A | #N/A | #N/A | #N/A | #N/A | #N/A | #N/A | #N/A | #N/A | #N/A | #N/A | #N/A | #N/A | #N/A | #N/A | #N/A | #N/A | #N/A | #N/A | #N/A | #N/A | #N/A | #N/A | #N/A | #N/A | #N/A | #N/A | #N/A | #N/A | #N/A | #N/A | #N/A | #N/A | #N/A | #N/A | #N/A | #N/A | #N/A | #N/A | #N/A | #N/A | #N/A
[10 empty] | -91 | #N/A | #N/A | #N/A | #N/A | #N/A | #N/A | #N/A | #N/A | #N/A |  |  |  |  | -91 | #N/A | #N/A | #N/A | #N/A | #N/A | #N/A | 58479.21 | #N/A | #N/A | R134a | 67 | 187 | #N/A | #N/A | #N/A | #N/A | #N/A | #N/A | #N/A | #N/A | #N/A | #N/A | #N/A | #N/A | #N/A | #N/A | #N/A | #N/A | #N/A | #N/A | #N/A | #N/A | #N/A | #N/A | #N/A | #N/A | #N/A | #N/A | #N/A | #N/A | #N/A | #N/A | #N/A | #N/A | #N/A | #N/A | #N/A | #N/A | #N/A | #N/A | #N/A | #N/A | #N/A | #N/A | #N/A | #N/A | #N/A | #N/A | #N/A | #N/A | #N/A | #N/A | #N/A | #N/A | #N/A | #N/A | #N/A | #N/A | #N/A | #N/A | #N/A | #N/A | #N/A | #N/A | #N/A | #N/A | #N/A | #N/A | #N/A | #N/A | #N/A | #N/A | #N/A | #N/A | #N/A | #N/A | #N/A | #N/A | #N/A | #N/A | #N/A | #N/A | #N/A | #N/A | #N/A | #N/A | #N/A | #N/A | #N/A | #N/A | #N/A | #N/A | #N/A | #N/A | #N/A | #N/A | #N/A | #N/A | #N/A | #N/A | #N/A | #N/A | #N/A | #N/A | #N/A | #N/A | #N/A | #N/A | #N/A | #N/A | #N/A | #N/A | #N/A | #N/A | #N/A | #N/A | #N/A | #N/A | #N/A | #N/A | #N/A | #N/A | #N/A | #N/A | #N/A | #N/A | #N/A | #N/A | #N/A | #N/A | #N/A | #N/A | #N/A
[10 empty] | -90 | #N/A | #N/A | #N/A | #N/A | #N/A | #N/A | #N/A | #N/A | #N/A |  |  |  |  | -90 | #N/A | #N/A | #N/A | #N/A | #N/A | #N/A | 62365.91 | #N/A | #N/A | R134a | 68 | 188 | #N/A | #N/A | #N/A | #N/A | #N/A | #N/A | #N/A | #N/A | #N/A | #N/A | #N/A | #N/A | #N/A | #N/A | #N/A | #N/A | #N/A | #N/A | #N/A | #N/A | #N/A | #N/A | #N/A | #N/A | #N/A | #N/A | #N/A | #N/A | #N/A | #N/A | #N/A | #N/A | #N/A | #N/A | #N/A | #N/A | #N/A | #N/A | #N/A | #N/A | #N/A | #N/A | #N/A | #N/A | #N/A | #N/A | #N/A | #N/A | #N/A | #N/A | #N/A | #N/A | #N/A | #N/A | #N/A | #N/A | #N/A | #N/A | #N/A | #N/A | #N/A | #N/A | #N/A | #N/A | #N/A | #N/A | #N/A | #N/A | #N/A | #N/A | #N/A | #N/A | #N/A | #N/A | #N/A | #N/A | #N/A | #N/A | #N/A | #N/A | #N/A | #N/A | #N/A | #N/A | #N/A | #N/A | #N/A | #N/A | #N/A | #N/A | #N/A | #N/A | #N/A | #N/A | #N/A | #N/A | #N/A | #N/A | #N/A | #N/A | #N/A | #N/A | #N/A | #N/A | #N/A | #N/A | #N/A | #N/A | #N/A | #N/A | #N/A | #N/A | #N/A | #N/A | #N/A | #N/A | #N/A | #N/A | #N/A | #N/A | #N/A | #N/A | #N/A | #N/A | #N/A | #N/A | #N/A | #N/A | #N/A | #N/A | #N/A
[10 empty] | -89 | #N/A | #N/A | #N/A | #N/A | #N/A | #N/A | #N/A | #N/A | #N/A |  |  |  |  | -89 | #N/A | #N/A | #N/A | #N/A | #N/A | #N/A | 66458.62 | #N/A | #N/A | R134a | 69 | 189 | #N/A | #N/A | #N/A | #N/A | #N/A | #N/A | #N/A | #N/A | #N/A | #N/A | #N/A | #N/A | #N/A | #N/A | #N/A | #N/A | #N/A | #N/A | #N/A | #N/A | #N/A | #N/A | #N/A | #N/A | #N/A | #N/A | #N/A | #N/A | #N/A | #N/A | #N/A | #N/A | #N/A | #N/A | #N/A | #N/A | #N/A | #N/A | #N/A | #N/A | #N/A | #N/A | #N/A | #N/A | #N/A | #N/A | #N/A | #N/A | #N/A | #N/A | #N/A | #N/A | #N/A | #N/A | #N/A | #N/A | #N/A | #N/A | #N/A | #N/A | #N/A | #N/A | #N/A | #N/A | #N/A | #N/A | #N/A | #N/A | #N/A | #N/A | #N/A | #N/A | #N/A | #N/A | #N/A | #N/A | #N/A | #N/A | #N/A | #N/A | #N/A | #N/A | #N/A | #N/A | #N/A | #N/A | #N/A | #N/A | #N/A | #N/A | #N/A | #N/A | #N/A | #N/A | #N/A | #N/A | #N/A | #N/A | #N/A | #N/A | #N/A | #N/A | #N/A | #N/A | #N/A | #N/A | #N/A | #N/A | #N/A | #N/A | #N/A | #N/A | #N/A | #N/A | #N/A | #N/A | #N/A | #N/A | #N/A | #N/A | #N/A | #N/A | #N/A | #N/A | #N/A | #N/A | #N/A | #N/A | #N/A | #N/A | #N/A
[10 empty] | -88 | #N/A | #N/A | #N/A | #N/A | #N/A | #N/A | #N/A | #N/A | #N/A |  |  |  |  | -88 | #N/A | #N/A | #N/A | #N/A | #N/A | #N/A | 70765.11 | #N/A | #N/A | R134a | 70 | 190 | #N/A | #N/A | #N/A | #N/A | #N/A | #N/A | #N/A | #N/A | #N/A | #N/A | #N/A | #N/A | #N/A | #N/A | #N/A | #N/A | #N/A | #N/A | #N/A | #N/A | #N/A | #N/A | #N/A | #N/A | #N/A | #N/A | #N/A | #N/A | #N/A | #N/A | #N/A | #N/A | #N/A | #N/A | #N/A | #N/A | #N/A | #N/A | #N/A | #N/A | #N/A | #N/A | #N/A | #N/A | #N/A | #N/A | #N/A | #N/A | #N/A | #N/A | #N/A | #N/A | #N/A | #N/A | #N/A | #N/A | #N/A | #N/A | #N/A | #N/A | #N/A | #N/A | #N/A | #N/A | #N/A | #N/A | #N/A | #N/A | #N/A | #N/A | #N/A | #N/A | #N/A | #N/A | #N/A | #N/A | #N/A | #N/A | #N/A | #N/A | #N/A | #N/A | #N/A | #N/A | #N/A | #N/A | #N/A | #N/A | #N/A | #N/A | #N/A | #N/A | #N/A | #N/A | #N/A | #N/A | #N/A | #N/A | #N/A | #N/A | #N/A | #N/A | #N/A | #N/A | #N/A | #N/A | #N/A | #N/A | #N/A | #N/A | #N/A | #N/A | #N/A | #N/A | #N/A | #N/A | #N/A | #N/A | #N/A | #N/A | #N/A | #N/A | #N/A | #N/A | #N/A | #N/A | #N/A | #N/A | #N/A | #N/A | #N/A
[10 empty] | -87 | #N/A | #N/A | #N/A | #N/A | #N/A | #N/A | #N/A | #N/A | #N/A |  |  |  |  | -87 | #N/A | #N/A | #N/A | #N/A | #N/A | #N/A | 75293.34 | #N/A | #N/A | R134a | 71 | 191 | #N/A | #N/A | #N/A | #N/A | #N/A | #N/A | #N/A | #N/A | #N/A | #N/A | #N/A | #N/A | #N/A | #N/A | #N/A | #N/A | #N/A | #N/A | #N/A | #N/A | #N/A | #N/A | #N/A | #N/A | #N/A | #N/A | #N/A | #N/A | #N/A | #N/A | #N/A | #N/A | #N/A | #N/A | #N/A | #N/A | #N/A | #N/A | #N/A | #N/A | #N/A | #N/A | #N/A | #N/A | #N/A | #N/A | #N/A | #N/A | #N/A | #N/A | #N/A | #N/A | #N/A | #N/A | #N/A | #N/A | #N/A | #N/A | #N/A | #N/A | #N/A | #N/A | #N/A | #N/A | #N/A | #N/A | #N/A | #N/A | #N/A | #N/A | #N/A | #N/A | #N/A | #N/A | #N/A | #N/A | #N/A | #N/A | #N/A | #N/A | #N/A | #N/A | #N/A | #N/A | #N/A | #N/A | #N/A | #N/A | #N/A | #N/A | #N/A | #N/A | #N/A | #N/A | #N/A | #N/A | #N/A | #N/A | #N/A | #N/A | #N/A | #N/A | #N/A | #N/A | #N/A | #N/A | #N/A | #N/A | #N/A | #N/A | #N/A | #N/A | #N/A | #N/A | #N/A | #N/A | #N/A | #N/A | #N/A | #N/A | #N/A | #N/A | #N/A | #N/A | #N/A | #N/A | #N/A | #N/A | #N/A | #N/A | #N/A
[10 empty] | -86 | #N/A | #N/A | #N/A | #N/A | #N/A | #N/A | #N/A | #N/A | #N/A |  |  |  |  | -86 | #N/A | #N/A | #N/A | #N/A | #N/A | #N/A | 80051.39 | #N/A | #N/A | R134a | 72 | 192 | #N/A | #N/A | #N/A | #N/A | #N/A | #N/A | #N/A | #N/A | #N/A | #N/A | #N/A | #N/A | #N/A | #N/A | #N/A | #N/A | #N/A | #N/A | #N/A | #N/A | #N/A | #N/A | #N/A | #N/A | #N/A | #N/A | #N/A | #N/A | #N/A | #N/A | #N/A | #N/A | #N/A | #N/A | #N/A | #N/A | #N/A | #N/A | #N/A | #N/A | #N/A | #N/A | #N/A | #N/A | #N/A | #N/A | #N/A | #N/A | #N/A | #N/A | #N/A | #N/A | #N/A | #N/A | #N/A | #N/A | #N/A | #N/A | #N/A | #N/A | #N/A | #N/A | #N/A | #N/A | #N/A | #N/A | #N/A | #N/A | #N/A | #N/A | #N/A | #N/A | #N/A | #N/A | #N/A | #N/A | #N/A | #N/A | #N/A | #N/A | #N/A | #N/A | #N/A | #N/A | #N/A | #N/A | #N/A | #N/A | #N/A | #N/A | #N/A | #N/A | #N/A | #N/A | #N/A | #N/A | #N/A | #N/A | #N/A | #N/A | #N/A | #N/A | #N/A | #N/A | #N/A | #N/A | #N/A | #N/A | #N/A | #N/A | #N/A | #N/A | #N/A | #N/A | #N/A | #N/A | #N/A | #N/A | #N/A | #N/A | #N/A | #N/A | #N/A | #N/A | #N/A | #N/A | #N/A | #N/A | #N/A | #N/A | #N/A
[10 empty] | -85 | #N/A | #N/A | #N/A | #N/A | #N/A | #N/A | #N/A | #N/A | #N/A |  |  |  |  | -85 | #N/A | #N/A | #N/A | #N/A | #N/A | #N/A | 85047.49 | #N/A | #N/A | R134a | 73 | 193 | #N/A | #N/A | #N/A | #N/A | #N/A | #N/A | #N/A | #N/A | #N/A | #N/A | #N/A | #N/A | #N/A | #N/A | #N/A | #N/A | #N/A | #N/A | #N/A | #N/A | #N/A | #N/A | #N/A | #N/A | #N/A | #N/A | #N/A | #N/A | #N/A | #N/A | #N/A | #N/A | #N/A | #N/A | #N/A | #N/A | #N/A | #N/A | #N/A | #N/A | #N/A | #N/A | #N/A | #N/A | #N/A | #N/A | #N/A | #N/A | #N/A | #N/A | #N/A | #N/A | #N/A | #N/A | #N/A | #N/A | #N/A | #N/A | #N/A | #N/A | #N/A | #N/A | #N/A | #N/A | #N/A | #N/A | #N/A | #N/A | #N/A | #N/A | #N/A | #N/A | #N/A | #N/A | #N/A | #N/A | #N/A | #N/A | #N/A | #N/A | #N/A | #N/A | #N/A | #N/A | #N/A | #N/A | #N/A | #N/A | #N/A | #N/A | #N/A | #N/A | #N/A | #N/A | #N/A | #N/A | #N/A | #N/A | #N/A | #N/A | #N/A | #N/A | #N/A | #N/A | #N/A | #N/A | #N/A | #N/A | #N/A | #N/A | #N/A | #N/A | #N/A | #N/A | #N/A | #N/A | #N/A | #N/A | #N/A | #N/A | #N/A | #N/A | #N/A | #N/A | #N/A | #N/A | #N/A | #N/A | #N/A | #N/A | #N/A
[10 empty] | -84 | #N/A | #N/A | #N/A | #N/A | #N/A | #N/A | #N/A | #N/A | #N/A |  |  |  |  | -84 | #N/A | #N/A | #N/A | #N/A | #N/A | #N/A | 90290 | #N/A | #N/A | R134a | 74 | 194 | #N/A | #N/A | #N/A | #N/A | #N/A | #N/A | #N/A | #N/A | #N/A | #N/A | #N/A | #N/A | #N/A | #N/A | #N/A | #N/A | #N/A | #N/A | #N/A | #N/A | #N/A | #N/A | #N/A | #N/A | #N/A | #N/A | #N/A | #N/A | #N/A | #N/A | #N/A | #N/A | #N/A | #N/A | #N/A | #N/A | #N/A | #N/A | #N/A | #N/A | #N/A | #N/A | #N/A | #N/A | #N/A | #N/A | #N/A | #N/A | #N/A | #N/A | #N/A | #N/A | #N/A | #N/A | #N/A | #N/A | #N/A | #N/A | #N/A | #N/A | #N/A | #N/A | #N/A | #N/A | #N/A | #N/A | #N/A | #N/A | #N/A | #N/A | #N/A | #N/A | #N/A | #N/A | #N/A | #N/A | #N/A | #N/A | #N/A | #N/A | #N/A | #N/A | #N/A | #N/A | #N/A | #N/A | #N/A | #N/A | #N/A | #N/A | #N/A | #N/A | #N/A | #N/A | #N/A | #N/A | #N/A | #N/A | #N/A | #N/A | #N/A | #N/A | #N/A | #N/A | #N/A | #N/A | #N/A | #N/A | #N/A | #N/A | #N/A | #N/A | #N/A | #N/A | #N/A | #N/A | #N/A | #N/A | #N/A | #N/A | #N/A | #N/A | #N/A | #N/A | #N/A | #N/A | #N/A | #N/A | #N/A | #N/A | #N/A
[10 empty] | -83 | #N/A | #N/A | #N/A | #N/A | #N/A | #N/A | #N/A | #N/A | #N/A |  |  |  |  | -83 | #N/A | #N/A | #N/A | #N/A | #N/A | #N/A | 95787.43 | #N/A | #N/A | R134a | 75 | 195 | #N/A | #N/A | #N/A | #N/A | #N/A | #N/A | #N/A | #N/A | #N/A | #N/A | #N/A | #N/A | #N/A | #N/A | #N/A | #N/A | #N/A | #N/A | #N/A | #N/A | #N/A | #N/A | #N/A | #N/A | #N/A | #N/A | #N/A | #N/A | #N/A | #N/A | #N/A | #N/A | #N/A | #N/A | #N/A | #N/A | #N/A | #N/A | #N/A | #N/A | #N/A | #N/A | #N/A | #N/A | #N/A | #N/A | #N/A | #N/A | #N/A | #N/A | #N/A | #N/A | #N/A | #N/A | #N/A | #N/A | #N/A | #N/A | #N/A | #N/A | #N/A | #N/A | #N/A | #N/A | #N/A | #N/A | #N/A | #N/A | #N/A | #N/A | #N/A | #N/A | #N/A | #N/A | #N/A | #N/A | #N/A | #N/A | #N/A | #N/A | #N/A | #N/A | #N/A | #N/A | #N/A | #N/A | #N/A | #N/A | #N/A | #N/A | #N/A | #N/A | #N/A | #N/A | #N/A | #N/A | #N/A | #N/A | #N/A | #N/A | #N/A | #N/A | #N/A | #N/A | #N/A | #N/A | #N/A | #N/A | #N/A | #N/A | #N/A | #N/A | #N/A | #N/A | #N/A | #N/A | #N/A | #N/A | #N/A | #N/A | #N/A | #N/A | #N/A | #N/A | #N/A | #N/A | #N/A | #N/A | #N/A | #N/A | #N/A
[10 empty] | -82 | #N/A | #N/A | #N/A | #N/A | #N/A | #N/A | #N/A | #N/A | #N/A |  |  |  |  | -82 | #N/A | #N/A | #N/A | #N/A | #N/A | #N/A | 101548.42 | #N/A | #N/A | R134a | 76 | 196 | #N/A | #N/A | #N/A | #N/A | #N/A | #N/A | #N/A | #N/A | #N/A | #N/A | #N/A | #N/A | #N/A | #N/A | #N/A | #N/A | #N/A | #N/A | #N/A | #N/A | #N/A | #N/A | #N/A | #N/A | #N/A | #N/A | #N/A | #N/A | #N/A | #N/A | #N/A | #N/A | #N/A | #N/A | #N/A | #N/A | #N/A | #N/A | #N/A | #N/A | #N/A | #N/A | #N/A | #N/A | #N/A | #N/A | #N/A | #N/A | #N/A | #N/A | #N/A | #N/A | #N/A | #N/A | #N/A | #N/A | #N/A | #N/A | #N/A | #N/A | #N/A | #N/A | #N/A | #N/A | #N/A | #N/A | #N/A | #N/A | #N/A | #N/A | #N/A | #N/A | #N/A | #N/A | #N/A | #N/A | #N/A | #N/A | #N/A | #N/A | #N/A | #N/A | #N/A | #N/A | #N/A | #N/A | #N/A | #N/A | #N/A | #N/A | #N/A | #N/A | #N/A | #N/A | #N/A | #N/A | #N/A | #N/A | #N/A | #N/A | #N/A | #N/A | #N/A | #N/A | #N/A | #N/A | #N/A | #N/A | #N/A | #N/A | #N/A | #N/A | #N/A | #N/A | #N/A | #N/A | #N/A | #N/A | #N/A | #N/A | #N/A | #N/A | #N/A | #N/A | #N/A | #N/A | #N/A | #N/A | #N/A | #N/A | #N/A
[10 empty] | -81 | #N/A | #N/A | #N/A | #N/A | #N/A | #N/A | #N/A | #N/A | #N/A |  |  |  |  | -81 | #N/A | #N/A | #N/A | #N/A | #N/A | #N/A | 107581.73 | #N/A | #N/A | R134a | 77 | 197 | #N/A | #N/A | #N/A | #N/A | #N/A | #N/A | #N/A | #N/A | #N/A | #N/A | #N/A | #N/A | #N/A | #N/A | #N/A | #N/A | #N/A | #N/A | #N/A | #N/A | #N/A | #N/A | #N/A | #N/A | #N/A | #N/A | #N/A | #N/A | #N/A | #N/A | #N/A | #N/A | #N/A | #N/A | #N/A | #N/A | #N/A | #N/A | #N/A | #N/A | #N/A | #N/A | #N/A | #N/A | #N/A | #N/A | #N/A | #N/A | #N/A | #N/A | #N/A | #N/A | #N/A | #N/A | #N/A | #N/A | #N/A | #N/A | #N/A | #N/A | #N/A | #N/A | #N/A | #N/A | #N/A | #N/A | #N/A | #N/A | #N/A | #N/A | #N/A | #N/A | #N/A | #N/A | #N/A | #N/A | #N/A | #N/A | #N/A | #N/A | #N/A | #N/A | #N/A | #N/A | #N/A | #N/A | #N/A | #N/A | #N/A | #N/A | #N/A | #N/A | #N/A | #N/A | #N/A | #N/A | #N/A | #N/A | #N/A | #N/A | #N/A | #N/A | #N/A | #N/A | #N/A | #N/A | #N/A | #N/A | #N/A | #N/A | #N/A | #N/A | #N/A | #N/A | #N/A | #N/A | #N/A | #N/A | #N/A | #N/A | #N/A | #N/A | #N/A | #N/A | #N/A | #N/A | #N/A | #N/A | #N/A | #N/A | #N/A
[10 empty] | -80 | #N/A | #N/A | #N/A | #N/A | #N/A | #N/A | #N/A | #N/A | #N/A |  |  |  |  | -80 | #N/A | #N/A | #N/A | #N/A | #N/A | #N/A | 113896.26 | #N/A | #N/A | R134a | 78 | 198 | #N/A | #N/A | #N/A | #N/A | #N/A | #N/A | #N/A | #N/A | #N/A | #N/A | #N/A | #N/A | #N/A | #N/A | #N/A | #N/A | #N/A | #N/A | #N/A | #N/A | #N/A | #N/A | #N/A | #N/A | #N/A | #N/A | #N/A | #N/A | #N/A | #N/A | #N/A | #N/A | #N/A | #N/A | #N/A | #N/A | #N/A | #N/A | #N/A | #N/A | #N/A | #N/A | #N/A | #N/A | #N/A | #N/A | #N/A | #N/A | #N/A | #N/A | #N/A | #N/A | #N/A | #N/A | #N/A | #N/A | #N/A | #N/A | #N/A | #N/A | #N/A | #N/A | #N/A | #N/A | #N/A | #N/A | #N/A | #N/A | #N/A | #N/A | #N/A | #N/A | #N/A | #N/A | #N/A | #N/A | #N/A | #N/A | #N/A | #N/A | #N/A | #N/A | #N/A | #N/A | #N/A | #N/A | #N/A | #N/A | #N/A | #N/A | #N/A | #N/A | #N/A | #N/A | #N/A | #N/A | #N/A | #N/A | #N/A | #N/A | #N/A | #N/A | #N/A | #N/A | #N/A | #N/A | #N/A | #N/A | #N/A | #N/A | #N/A | #N/A | #N/A | #N/A | #N/A | #N/A | #N/A | #N/A | #N/A | #N/A | #N/A | #N/A | #N/A | #N/A | #N/A | #N/A | #N/A | #N/A | #N/A | #N/A | #N/A
[10 empty] | -79 | #N/A | #N/A | #N/A | #N/A | #N/A | #N/A | #N/A | #N/A | #N/A |  |  |  |  | -79 | #N/A | #N/A | #N/A | #N/A | #N/A | #N/A | 120501.04 | #N/A | #N/A | R134a | 79 | 199 | #N/A | #N/A | #N/A | #N/A | #N/A | #N/A | #N/A | #N/A | #N/A | #N/A | #N/A | #N/A | #N/A | #N/A | #N/A | #N/A | #N/A | #N/A | #N/A | #N/A | #N/A | #N/A | #N/A | #N/A | #N/A | #N/A | #N/A | #N/A | #N/A | #N/A | #N/A | #N/A | #N/A | #N/A | #N/A | #N/A | #N/A | #N/A | #N/A | #N/A | #N/A | #N/A | #N/A | #N/A | #N/A | #N/A | #N/A | #N/A | #N/A | #N/A | #N/A | #N/A | #N/A | #N/A | #N/A | #N/A | #N/A | #N/A | #N/A | #N/A | #N/A | #N/A | #N/A | #N/A | #N/A | #N/A | #N/A | #N/A | #N/A | #N/A | #N/A | #N/A | #N/A | #N/A | #N/A | #N/A | #N/A | #N/A | #N/A | #N/A | #N/A | #N/A | #N/A | #N/A | #N/A | #N/A | #N/A | #N/A | #N/A | #N/A | #N/A | #N/A | #N/A | #N/A | #N/A | #N/A | #N/A | #N/A | #N/A | #N/A | #N/A | #N/A | #N/A | #N/A | #N/A | #N/A | #N/A | #N/A | #N/A | #N/A | #N/A | #N/A | #N/A | #N/A | #N/A | #N/A | #N/A | #N/A | #N/A | #N/A | #N/A | #N/A | #N/A | #N/A | #N/A | #N/A | #N/A | #N/A | #N/A | #N/A | #N/A
[10 empty] | -78 | #N/A | #N/A | #N/A | #N/A | #N/A | #N/A | #N/A | #N/A | #N/A |  |  |  |  | -78 | #N/A | #N/A | #N/A | #N/A | #N/A | #N/A | 127405.21 | #N/A | #N/A | R134a | 80 | 200 | #N/A | #N/A | #N/A | #N/A | #N/A | #N/A | #N/A | #N/A | #N/A | #N/A | #N/A | #N/A | #N/A | #N/A | #N/A | #N/A | #N/A | #N/A | #N/A | #N/A | #N/A | #N/A | #N/A | #N/A | #N/A | #N/A | #N/A | #N/A | #N/A | #N/A | #N/A | #N/A | #N/A | #N/A | #N/A | #N/A | #N/A | #N/A | #N/A | #N/A | #N/A | #N/A | #N/A | #N/A | #N/A | #N/A | #N/A | #N/A | #N/A | #N/A | #N/A | #N/A | #N/A | #N/A | #N/A | #N/A | #N/A | #N/A | #N/A | #N/A | #N/A | #N/A | #N/A | #N/A | #N/A | #N/A | #N/A | #N/A | #N/A | #N/A | #N/A | #N/A | #N/A | #N/A | #N/A | #N/A | #N/A | #N/A | #N/A | #N/A | #N/A | #N/A | #N/A | #N/A | #N/A | #N/A | #N/A | #N/A | #N/A | #N/A | #N/A | #N/A | #N/A | #N/A | #N/A | #N/A | #N/A | #N/A | #N/A | #N/A | #N/A | #N/A | #N/A | #N/A | #N/A | #N/A | #N/A | #N/A | #N/A | #N/A | #N/A | #N/A | #N/A | #N/A | #N/A | #N/A | #N/A | #N/A | #N/A | #N/A | #N/A | #N/A | #N/A | #N/A | #N/A | #N/A | #N/A | #N/A | #N/A | #N/A | #N/A
[10 empty] | -77 | #N/A | #N/A | #N/A | #N/A | #N/A | #N/A | #N/A | #N/A | #N/A |  |  |  |  | -77 | #N/A | #N/A | #N/A | #N/A | #N/A | #N/A | 134618.03 | #N/A | #N/A | R22 | -50 | 210 | #N/A | #N/A | #N/A | #N/A | #N/A | #N/A | #N/A | #N/A | #N/A | #N/A | #N/A | #N/A | #N/A | #N/A | #N/A | #N/A | #N/A | #N/A | #N/A | #N/A | #N/A | #N/A | #N/A | #N/A | #N/A | #N/A | #N/A | #N/A | #N/A | #N/A | #N/A | #N/A | #N/A | #N/A | #N/A | #N/A | #N/A | #N/A | #N/A | #N/A | #N/A | #N/A | #N/A | #N/A | #N/A | #N/A | #N/A | #N/A | #N/A | #N/A | #N/A | #N/A | #N/A | #N/A | #N/A | #N/A | #N/A | #N/A | #N/A | #N/A | #N/A | #N/A | #N/A | #N/A | #N/A | #N/A | #N/A | #N/A | #N/A | #N/A | #N/A | #N/A | #N/A | #N/A | #N/A | #N/A | #N/A | #N/A | #N/A | #N/A | #N/A | #N/A | #N/A | #N/A | #N/A | #N/A | #N/A | #N/A | #N/A | #N/A | #N/A | #N/A | #N/A | #N/A | #N/A | #N/A | #N/A | #N/A | #N/A | #N/A | #N/A | #N/A | #N/A | #N/A | #N/A | #N/A | #N/A | #N/A | #N/A | #N/A | #N/A | #N/A | #N/A | #N/A | #N/A | #N/A | #N/A | #N/A | #N/A | #N/A | #N/A | #N/A | #N/A | #N/A | #N/A | #N/A | #N/A | #N/A | #N/A | #N/A | #N/A
[10 empty] | -76 | #N/A | #N/A | #N/A | #N/A | #N/A | #N/A | #N/A | #N/A | #N/A |  |  |  |  | -76 | #N/A | #N/A | #N/A | #N/A | #N/A | #N/A | 142148.9 | #N/A | #N/A | R22 | -49 | 211 | #N/A | #N/A | #N/A | #N/A | #N/A | #N/A | #N/A | #N/A | #N/A | #N/A | #N/A | #N/A | #N/A | #N/A | #N/A | #N/A | #N/A | #N/A | #N/A | #N/A | #N/A | #N/A | #N/A | #N/A | #N/A | #N/A | #N/A | #N/A | #N/A | #N/A | #N/A | #N/A | #N/A | #N/A | #N/A | #N/A | #N/A | #N/A | #N/A | #N/A | #N/A | #N/A | #N/A | #N/A | #N/A | #N/A | #N/A | #N/A | #N/A | #N/A | #N/A | #N/A | #N/A | #N/A | #N/A | #N/A | #N/A | #N/A | #N/A | #N/A | #N/A | #N/A | #N/A | #N/A | #N/A | #N/A | #N/A | #N/A | #N/A | #N/A | #N/A | #N/A | #N/A | #N/A | #N/A | #N/A | #N/A | #N/A | #N/A | #N/A | #N/A | #N/A | #N/A | #N/A | #N/A | #N/A | #N/A | #N/A | #N/A | #N/A | #N/A | #N/A | #N/A | #N/A | #N/A | #N/A | #N/A | #N/A | #N/A | #N/A | #N/A | #N/A | #N/A | #N/A | #N/A | #N/A | #N/A | #N/A | #N/A | #N/A | #N/A | #N/A | #N/A | #N/A | #N/A | #N/A | #N/A | #N/A | #N/A | #N/A | #N/A | #N/A | #N/A | #N/A | #N/A | #N/A | #N/A | #N/A | #N/A | #N/A | #N/A
[10 empty] | -75 | #N/A | #N/A | #N/A | #N/A | #N/A | #N/A | #N/A | #N/A | #N/A |  |  |  |  | -75 | #N/A | #N/A | #N/A | 19339.06 | 21224.77 | #N/A | 150007.3 | #N/A | #N/A | R22 | -48 | 212 | #N/A | #N/A | #N/A | #N/A | #N/A | #N/A | #N/A | #N/A | #N/A | #N/A | #N/A | #N/A | #N/A | #N/A | #N/A | #N/A | #N/A | #N/A | #N/A | #N/A | #N/A | #N/A | #N/A | #N/A | #N/A | #N/A | #N/A | #N/A | #N/A | #N/A | #N/A | #N/A | #N/A | #N/A | #N/A | #N/A | #N/A | #N/A | #N/A | #N/A | #N/A | #N/A | #N/A | #N/A | #N/A | #N/A | #N/A | #N/A | #N/A | #N/A | #N/A | #N/A | #N/A | #N/A | #N/A | #N/A | #N/A | #N/A | #N/A | #N/A | #N/A | #N/A | #N/A | #N/A | #N/A | #N/A | #N/A | #N/A | #N/A | #N/A | #N/A | #N/A | #N/A | #N/A | #N/A | #N/A | #N/A | #N/A | #N/A | #N/A | #N/A | #N/A | #N/A | #N/A | #N/A | #N/A | #N/A | #N/A | #N/A | #N/A | #N/A | #N/A | #N/A | #N/A | #N/A | #N/A | #N/A | #N/A | #N/A | #N/A | #N/A | #N/A | #N/A | #N/A | #N/A | #N/A | #N/A | #N/A | #N/A | #N/A | #N/A | #N/A | #N/A | #N/A | #N/A | #N/A | #N/A | #N/A | #N/A | #N/A | #N/A | #N/A | #N/A | #N/A | #N/A | #N/A | #N/A | #N/A | #N/A | #N/A | #N/A
[10 empty] | -74 | #N/A | #N/A | #N/A | #N/A | #N/A | #N/A | #N/A | #N/A | #N/A |  |  |  |  | -74 | #N/A | #N/A | #N/A | 20666.67 | 22653.27 | #N/A | 158202.84 | #N/A | #N/A | R22 | -47 | 213 | #N/A | #N/A | #N/A | #N/A | #N/A | #N/A | #N/A | #N/A | #N/A | #N/A | #N/A | #N/A | #N/A | #N/A | #N/A | #N/A | #N/A | #N/A | #N/A | #N/A | #N/A | #N/A | #N/A | #N/A | #N/A | #N/A | #N/A | #N/A | #N/A | #N/A | #N/A | #N/A | #N/A | #N/A | #N/A | #N/A | #N/A | #N/A | #N/A | #N/A | #N/A | #N/A | #N/A | #N/A | #N/A | #N/A | #N/A | #N/A | #N/A | #N/A | #N/A | #N/A | #N/A | #N/A | #N/A | #N/A | #N/A | #N/A | #N/A | #N/A | #N/A | #N/A | #N/A | #N/A | #N/A | #N/A | #N/A | #N/A | #N/A | #N/A | #N/A | #N/A | #N/A | #N/A | #N/A | #N/A | #N/A | #N/A | #N/A | #N/A | #N/A | #N/A | #N/A | #N/A | #N/A | #N/A | #N/A | #N/A | #N/A | #N/A | #N/A | #N/A | #N/A | #N/A | #N/A | #N/A | #N/A | #N/A | #N/A | #N/A | #N/A | #N/A | #N/A | #N/A | #N/A | #N/A | #N/A | #N/A | #N/A | #N/A | #N/A | #N/A | #N/A | #N/A | #N/A | #N/A | #N/A | #N/A | #N/A | #N/A | #N/A | #N/A | #N/A | #N/A | #N/A | #N/A | #N/A | #N/A | #N/A | #N/A | #N/A
[10 empty] | -73 | #N/A | #N/A | #N/A | #N/A | #N/A | #N/A | #N/A | #N/A | #N/A |  |  |  |  | -73 | #N/A | #N/A | #N/A | 22067.64 | 24158.8 | #N/A | 166745.24 | #N/A | #N/A | R22 | -46 | 214 | #N/A | #N/A | #N/A | #N/A | #N/A | #N/A | #N/A | #N/A | #N/A | #N/A | #N/A | #N/A | #N/A | #N/A | #N/A | #N/A | #N/A | #N/A | #N/A | #N/A | #N/A | #N/A | #N/A | #N/A | #N/A | #N/A | #N/A | #N/A | #N/A | #N/A | #N/A | #N/A | #N/A | #N/A | #N/A | #N/A | #N/A | #N/A | #N/A | #N/A | #N/A | #N/A | #N/A | #N/A | #N/A | #N/A | #N/A | #N/A | #N/A | #N/A | #N/A | #N/A | #N/A | #N/A | #N/A | #N/A | #N/A | #N/A | #N/A | #N/A | #N/A | #N/A | #N/A | #N/A | #N/A | #N/A | #N/A | #N/A | #N/A | #N/A | #N/A | #N/A | #N/A | #N/A | #N/A | #N/A | #N/A | #N/A | #N/A | #N/A | #N/A | #N/A | #N/A | #N/A | #N/A | #N/A | #N/A | #N/A | #N/A | #N/A | #N/A | #N/A | #N/A | #N/A | #N/A | #N/A | #N/A | #N/A | #N/A | #N/A | #N/A | #N/A | #N/A | #N/A | #N/A | #N/A | #N/A | #N/A | #N/A | #N/A | #N/A | #N/A | #N/A | #N/A | #N/A | #N/A | #N/A | #N/A | #N/A | #N/A | #N/A | #N/A | #N/A | #N/A | #N/A | #N/A | #N/A | #N/A | #N/A | #N/A | #N/A
[10 empty] | -72 | #N/A | #N/A | #N/A | #N/A | #N/A | #N/A | #N/A | #N/A | #N/A |  |  |  |  | -72 | #N/A | #N/A | #N/A | 23544.96 | 25744.42 | #N/A | 175644.31 | #N/A | #N/A | R22 | -45 | 215 | #N/A | #N/A | #N/A | #N/A | #N/A | #N/A | #N/A | #N/A | #N/A | #N/A | #N/A | #N/A | #N/A | #N/A | #N/A | #N/A | #N/A | #N/A | #N/A | #N/A | #N/A | #N/A | #N/A | #N/A | #N/A | #N/A | #N/A | #N/A | #N/A | #N/A | #N/A | #N/A | #N/A | #N/A | #N/A | #N/A | #N/A | #N/A | #N/A | #N/A | #N/A | #N/A | #N/A | #N/A | #N/A | #N/A | #N/A | #N/A | #N/A | #N/A | #N/A | #N/A | #N/A | #N/A | #N/A | #N/A | #N/A | #N/A | #N/A | #N/A | #N/A | #N/A | #N/A | #N/A | #N/A | #N/A | #N/A | #N/A | #N/A | #N/A | #N/A | #N/A | #N/A | #N/A | #N/A | #N/A | #N/A | #N/A | #N/A | #N/A | #N/A | #N/A | #N/A | #N/A | #N/A | #N/A | #N/A | #N/A | #N/A | #N/A | #N/A | #N/A | #N/A | #N/A | #N/A | #N/A | #N/A | #N/A | #N/A | #N/A | #N/A | #N/A | #N/A | #N/A | #N/A | #N/A | #N/A | #N/A | #N/A | #N/A | #N/A | #N/A | #N/A | #N/A | #N/A | #N/A | #N/A | #N/A | #N/A | #N/A | #N/A | #N/A | #N/A | #N/A | #N/A | #N/A | #N/A | #N/A | #N/A | #N/A | #N/A
[10 empty] | -71 | #N/A | #N/A | #N/A | #N/A | #N/A | #N/A | #N/A | #N/A | #N/A |  |  |  |  | -71 | #N/A | #N/A | #N/A | 25101.69 | 27413.26 | #N/A | 184909.99 | #N/A | #N/A | R22 | -44 | 216 | #N/A | #N/A | #N/A | #N/A | #N/A | #N/A | #N/A | #N/A | #N/A | #N/A | #N/A | #N/A | #N/A | #N/A | #N/A | #N/A | #N/A | #N/A | #N/A | #N/A | #N/A | #N/A | #N/A | #N/A | #N/A | #N/A | #N/A | #N/A | #N/A | #N/A | #N/A | #N/A | #N/A | #N/A | #N/A | #N/A | #N/A | #N/A | #N/A | #N/A | #N/A | #N/A | #N/A | #N/A | #N/A | #N/A | #N/A | #N/A | #N/A | #N/A | #N/A | #N/A | #N/A | #N/A | #N/A | #N/A | #N/A | #N/A | #N/A | #N/A | #N/A | #N/A | #N/A | #N/A | #N/A | #N/A | #N/A | #N/A | #N/A | #N/A | #N/A | #N/A | #N/A | #N/A | #N/A | #N/A | #N/A | #N/A | #N/A | #N/A | #N/A | #N/A | #N/A | #N/A | #N/A | #N/A | #N/A | #N/A | #N/A | #N/A | #N/A | #N/A | #N/A | #N/A | #N/A | #N/A | #N/A | #N/A | #N/A | #N/A | #N/A | #N/A | #N/A | #N/A | #N/A | #N/A | #N/A | #N/A | #N/A | #N/A | #N/A | #N/A | #N/A | #N/A | #N/A | #N/A | #N/A | #N/A | #N/A | #N/A | #N/A | #N/A | #N/A | #N/A | #N/A | #N/A | #N/A | #N/A | #N/A | #N/A | #N/A
[10 empty] | -70 | #N/A | #N/A | #N/A | #N/A | #N/A | #N/A | #N/A | #N/A | #N/A |  |  |  |  | -70 | 36140.47 | #N/A | 20510.12 | 26740.98 | 29168.51 | #N/A | 194552.28 | #N/A | #N/A | R22 | -43 | 217 | #N/A | #N/A | #N/A | #N/A | #N/A | #N/A | #N/A | #N/A | #N/A | #N/A | #N/A | #N/A | #N/A | #N/A | #N/A | #N/A | #N/A | #N/A | #N/A | #N/A | #N/A | #N/A | #N/A | #N/A | #N/A | #N/A | #N/A | #N/A | #N/A | #N/A | #N/A | #N/A | #N/A | #N/A | #N/A | #N/A | #N/A | #N/A | #N/A | #N/A | #N/A | #N/A | #N/A | #N/A | #N/A | #N/A | #N/A | #N/A | #N/A | #N/A | #N/A | #N/A | #N/A | #N/A | #N/A | #N/A | #N/A | #N/A | #N/A | #N/A | #N/A | #N/A | #N/A | #N/A | #N/A | #N/A | #N/A | #N/A | #N/A | #N/A | #N/A | #N/A | #N/A | #N/A | #N/A | #N/A | #N/A | #N/A | #N/A | #N/A | #N/A | #N/A | #N/A | #N/A | #N/A | #N/A | #N/A | #N/A | #N/A | #N/A | #N/A | #N/A | #N/A | #N/A | #N/A | #N/A | #N/A | #N/A | #N/A | #N/A | #N/A | #N/A | #N/A | #N/A | #N/A | #N/A | #N/A | #N/A | #N/A | #N/A | #N/A | #N/A | #N/A | #N/A | #N/A | #N/A | #N/A | #N/A | #N/A | #N/A | #N/A | #N/A | #N/A | #N/A | #N/A | #N/A | #N/A | #N/A | #N/A | #N/A | #N/A
[10 empty] | -69 | #N/A | #N/A | #N/A | #N/A | #N/A | #N/A | #N/A | #N/A | #N/A |  |  |  |  | -69 | 38435.45 | #N/A | 21849.7 | 28466.01 | 31013.45 | #N/A | 204581.32 | #N/A | #N/A | R22 | -42 | 218 | #N/A | #N/A | #N/A | #N/A | #N/A | #N/A | #N/A | #N/A | #N/A | #N/A | #N/A | #N/A | #N/A | #N/A | #N/A | #N/A | #N/A | #N/A | #N/A | #N/A | #N/A | #N/A | #N/A | #N/A | #N/A | #N/A | #N/A | #N/A | #N/A | #N/A | #N/A | #N/A | #N/A | #N/A | #N/A | #N/A | #N/A | #N/A | #N/A | #N/A | #N/A | #N/A | #N/A | #N/A | #N/A | #N/A | #N/A | #N/A | #N/A | #N/A | #N/A | #N/A | #N/A | #N/A | #N/A | #N/A | #N/A | #N/A | #N/A | #N/A | #N/A | #N/A | #N/A | #N/A | #N/A | #N/A | #N/A | #N/A | #N/A | #N/A | #N/A | #N/A | #N/A | #N/A | #N/A | #N/A | #N/A | #N/A | #N/A | #N/A | #N/A | #N/A | #N/A | #N/A | #N/A | #N/A | #N/A | #N/A | #N/A | #N/A | #N/A | #N/A | #N/A | #N/A | #N/A | #N/A | #N/A | #N/A | #N/A | #N/A | #N/A | #N/A | #N/A | #N/A | #N/A | #N/A | #N/A | #N/A | #N/A | #N/A | #N/A | #N/A | #N/A | #N/A | #N/A | #N/A | #N/A | #N/A | #N/A | #N/A | #N/A | #N/A | #N/A | #N/A | #N/A | #N/A | #N/A | #N/A | #N/A | #N/A | #N/A
[10 empty] | -68 | #N/A | #N/A | #N/A | #N/A | #N/A | #N/A | #N/A | #N/A | #N/A |  |  |  |  | -68 | 40847.73 | #N/A | 23260.4 | 30280.08 | 32951.42 | #N/A | 215007.31 | #N/A | #N/A | R22 | -41 | 219 | #N/A | #N/A | #N/A | #N/A | #N/A | #N/A | #N/A | #N/A | #N/A | #N/A | #N/A | #N/A | #N/A | #N/A | #N/A | #N/A | #N/A | #N/A | #N/A | #N/A | #N/A | #N/A | #N/A | #N/A | #N/A | #N/A | #N/A | #N/A | #N/A | #N/A | #N/A | #N/A | #N/A | #N/A | #N/A | #N/A | #N/A | #N/A | #N/A | #N/A | #N/A | #N/A | #N/A | #N/A | #N/A | #N/A | #N/A | #N/A | #N/A | #N/A | #N/A | #N/A | #N/A | #N/A | #N/A | #N/A | #N/A | #N/A | #N/A | #N/A | #N/A | #N/A | #N/A | #N/A | #N/A | #N/A | #N/A | #N/A | #N/A | #N/A | #N/A | #N/A | #N/A | #N/A | #N/A | #N/A | #N/A | #N/A | #N/A | #N/A | #N/A | #N/A | #N/A | #N/A | #N/A | #N/A | #N/A | #N/A | #N/A | #N/A | #N/A | #N/A | #N/A | #N/A | #N/A | #N/A | #N/A | #N/A | #N/A | #N/A | #N/A | #N/A | #N/A | #N/A | #N/A | #N/A | #N/A | #N/A | #N/A | #N/A | #N/A | #N/A | #N/A | #N/A | #N/A | #N/A | #N/A | #N/A | #N/A | #N/A | #N/A | #N/A | #N/A | #N/A | #N/A | #N/A | #N/A | #N/A | #N/A | #N/A | #N/A
[10 empty] | -67 | #N/A | #N/A | #N/A | #N/A | #N/A | #N/A | #N/A | #N/A | #N/A |  |  |  |  | -67 | 43381.71 | #N/A | 24745.04 | 32186.53 | 34985.83 | #N/A | 225840.56 | #N/A | #N/A | R22 | -40 | 220 | #N/A | #N/A | #N/A | #N/A | #N/A | #N/A | #N/A | #N/A | #N/A | #N/A | #N/A | #N/A | #N/A | #N/A | #N/A | #N/A | #N/A | #N/A | #N/A | #N/A | #N/A | #N/A | #N/A | #N/A | #N/A | #N/A | #N/A | #N/A | #N/A | #N/A | #N/A | #N/A | #N/A | #N/A | #N/A | #N/A | #N/A | #N/A | #N/A | #N/A | #N/A | #N/A | #N/A | #N/A | #N/A | #N/A | #N/A | #N/A | #N/A | #N/A | #N/A | #N/A | #N/A | #N/A | #N/A | #N/A | #N/A | #N/A | #N/A | #N/A | #N/A | #N/A | #N/A | #N/A | #N/A | #N/A | #N/A | #N/A | #N/A | #N/A | #N/A | #N/A | #N/A | #N/A | #N/A | #N/A | #N/A | #N/A | #N/A | #N/A | #N/A | #N/A | #N/A | #N/A | #N/A | #N/A | #N/A | #N/A | #N/A | #N/A | #N/A | #N/A | #N/A | #N/A | #N/A | #N/A | #N/A | #N/A | #N/A | #N/A | #N/A | #N/A | #N/A | #N/A | #N/A | #N/A | #N/A | #N/A | #N/A | #N/A | #N/A | #N/A | #N/A | #N/A | #N/A | #N/A | #N/A | #N/A | #N/A | #N/A | #N/A | #N/A | #N/A | #N/A | #N/A | #N/A | #N/A | #N/A | #N/A | #N/A | #N/A
[10 empty] | -66 | #N/A | #N/A | #N/A | #N/A | #N/A | #N/A | #N/A | #N/A | #N/A |  |  |  |  | -66 | 46041.88 | #N/A | 26306.5 | 34188.78 | 37120.16 | #N/A | 237091.46 | #N/A | #N/A | R22 | -39 | 221 | #N/A | #N/A | #N/A | #N/A | #N/A | #N/A | #N/A | #N/A | #N/A | #N/A | #N/A | #N/A | #N/A | #N/A | #N/A | #N/A | #N/A | #N/A | #N/A | #N/A | #N/A | #N/A | #N/A | #N/A | #N/A | #N/A | #N/A | #N/A | #N/A | #N/A | #N/A | #N/A | #N/A | #N/A | #N/A | #N/A | #N/A | #N/A | #N/A | #N/A | #N/A | #N/A | #N/A | #N/A | #N/A | #N/A | #N/A | #N/A | #N/A | #N/A | #N/A | #N/A | #N/A | #N/A | #N/A | #N/A | #N/A | #N/A | #N/A | #N/A | #N/A | #N/A | #N/A | #N/A | #N/A | #N/A | #N/A | #N/A | #N/A | #N/A | #N/A | #N/A | #N/A | #N/A | #N/A | #N/A | #N/A | #N/A | #N/A | #N/A | #N/A | #N/A | #N/A | #N/A | #N/A | #N/A | #N/A | #N/A | #N/A | #N/A | #N/A | #N/A | #N/A | #N/A | #N/A | #N/A | #N/A | #N/A | #N/A | #N/A | #N/A | #N/A | #N/A | #N/A | #N/A | #N/A | #N/A | #N/A | #N/A | #N/A | #N/A | #N/A | #N/A | #N/A | #N/A | #N/A | #N/A | #N/A | #N/A | #N/A | #N/A | #N/A | #N/A | #N/A | #N/A | #N/A | #N/A | #N/A | #N/A | #N/A | #N/A
[10 empty] | -65 | #N/A | #N/A | #N/A | #N/A | #N/A | #N/A | #N/A | #N/A | #N/A |  |  |  |  | -65 | 48832.81 | #N/A | 27947.74 | 36290.31 | 39357.99 | #N/A | 248770.5 | #N/A | #N/A | R22 | -38 | 222 | #N/A | #N/A | #N/A | #N/A | #N/A | #N/A | #N/A | #N/A | #N/A | #N/A | #N/A | #N/A | #N/A | #N/A | #N/A | #N/A | #N/A | #N/A | #N/A | #N/A | #N/A | #N/A | #N/A | #N/A | #N/A | #N/A | #N/A | #N/A | #N/A | #N/A | #N/A | #N/A | #N/A | #N/A | #N/A | #N/A | #N/A | #N/A | #N/A | #N/A | #N/A | #N/A | #N/A | #N/A | #N/A | #N/A | #N/A | #N/A | #N/A | #N/A | #N/A | #N/A | #N/A | #N/A | #N/A | #N/A | #N/A | #N/A | #N/A | #N/A | #N/A | #N/A | #N/A | #N/A | #N/A | #N/A | #N/A | #N/A | #N/A | #N/A | #N/A | #N/A | #N/A | #N/A | #N/A | #N/A | #N/A | #N/A | #N/A | #N/A | #N/A | #N/A | #N/A | #N/A | #N/A | #N/A | #N/A | #N/A | #N/A | #N/A | #N/A | #N/A | #N/A | #N/A | #N/A | #N/A | #N/A | #N/A | #N/A | #N/A | #N/A | #N/A | #N/A | #N/A | #N/A | #N/A | #N/A | #N/A | #N/A | #N/A | #N/A | #N/A | #N/A | #N/A | #N/A | #N/A | #N/A | #N/A | #N/A | #N/A | #N/A | #N/A | #N/A | #N/A | #N/A | #N/A | #N/A | #N/A | #N/A | #N/A | #N/A
[10 empty] | -64 | #N/A | #N/A | #N/A | #N/A | #N/A | #N/A | #N/A | #N/A | #N/A |  |  |  |  | -64 | 51759.18 | #N/A | 29671.79 | 38494.7 | 41702.93 | #N/A | 260888.24 | #N/A | #N/A | R22 | -37 | 223 | #N/A | #N/A | #N/A | #N/A | #N/A | #N/A | #N/A | #N/A | #N/A | #N/A | #N/A | #N/A | #N/A | #N/A | #N/A | #N/A | #N/A | #N/A | #N/A | #N/A | #N/A | #N/A | #N/A | #N/A | #N/A | #N/A | #N/A | #N/A | #N/A | #N/A | #N/A | #N/A | #N/A | #N/A | #N/A | #N/A | #N/A | #N/A | #N/A | #N/A | #N/A | #N/A | #N/A | #N/A | #N/A | #N/A | #N/A | #N/A | #N/A | #N/A | #N/A | #N/A | #N/A | #N/A | #N/A | #N/A | #N/A | #N/A | #N/A | #N/A | #N/A | #N/A | #N/A | #N/A | #N/A | #N/A | #N/A | #N/A | #N/A | #N/A | #N/A | #N/A | #N/A | #N/A | #N/A | #N/A | #N/A | #N/A | #N/A | #N/A | #N/A | #N/A | #N/A | #N/A | #N/A | #N/A | #N/A | #N/A | #N/A | #N/A | #N/A | #N/A | #N/A | #N/A | #N/A | #N/A | #N/A | #N/A | #N/A | #N/A | #N/A | #N/A | #N/A | #N/A | #N/A | #N/A | #N/A | #N/A | #N/A | #N/A | #N/A | #N/A | #N/A | #N/A | #N/A | #N/A | #N/A | #N/A | #N/A | #N/A | #N/A | #N/A | #N/A | #N/A | #N/A | #N/A | #N/A | #N/A | #N/A | #N/A | #N/A
[10 empty] | -63 | #N/A | #N/A | #N/A | #N/A | #N/A | #N/A | #N/A | #N/A | #N/A |  |  |  |  | -63 | 54825.73 | #N/A | 31481.73 | 40805.57 | 44158.69 | #N/A | 273455.33 | #N/A | #N/A | R22 | -36 | 224 | #N/A | #N/A | #N/A | #N/A | #N/A | #N/A | #N/A | #N/A | #N/A | #N/A | #N/A | #N/A | #N/A | #N/A | #N/A | #N/A | #N/A | #N/A | #N/A | #N/A | #N/A | #N/A | #N/A | #N/A | #N/A | #N/A | #N/A | #N/A | #N/A | #N/A | #N/A | #N/A | #N/A | #N/A | #N/A | #N/A | #N/A | #N/A | #N/A | #N/A | #N/A | #N/A | #N/A | #N/A | #N/A | #N/A | #N/A | #N/A | #N/A | #N/A | #N/A | #N/A | #N/A | #N/A | #N/A | #N/A | #N/A | #N/A | #N/A | #N/A | #N/A | #N/A | #N/A | #N/A | #N/A | #N/A | #N/A | #N/A | #N/A | #N/A | #N/A | #N/A | #N/A | #N/A | #N/A | #N/A | #N/A | #N/A | #N/A | #N/A | #N/A | #N/A | #N/A | #N/A | #N/A | #N/A | #N/A | #N/A | #N/A | #N/A | #N/A | #N/A | #N/A | #N/A | #N/A | #N/A | #N/A | #N/A | #N/A | #N/A | #N/A | #N/A | #N/A | #N/A | #N/A | #N/A | #N/A | #N/A | #N/A | #N/A | #N/A | #N/A | #N/A | #N/A | #N/A | #N/A | #N/A | #N/A | #N/A | #N/A | #N/A | #N/A | #N/A | #N/A | #N/A | #N/A | #N/A | #N/A | #N/A | #N/A | #N/A
[10 empty] | -62 | #N/A | #N/A | #N/A | #N/A | #N/A | #N/A | #N/A | #N/A | #N/A |  |  |  |  | -62 | 58037.34 | #N/A | 33380.71 | 43226.62 | 46729.03 | #N/A | 286482.5 | #N/A | #N/A | R22 | -35 | 225 | #N/A | #N/A | #N/A | #N/A | #N/A | #N/A | #N/A | #N/A | #N/A | #N/A | #N/A | #N/A | #N/A | #N/A | #N/A | #N/A | #N/A | #N/A | #N/A | #N/A | #N/A | #N/A | #N/A | #N/A | #N/A | #N/A | #N/A | #N/A | #N/A | #N/A | #N/A | #N/A | #N/A | #N/A | #N/A | #N/A | #N/A | #N/A | #N/A | #N/A | #N/A | #N/A | #N/A | #N/A | #N/A | #N/A | #N/A | #N/A | #N/A | #N/A | #N/A | #N/A | #N/A | #N/A | #N/A | #N/A | #N/A | #N/A | #N/A | #N/A | #N/A | #N/A | #N/A | #N/A | #N/A | #N/A | #N/A | #N/A | #N/A | #N/A | #N/A | #N/A | #N/A | #N/A | #N/A | #N/A | #N/A | #N/A | #N/A | #N/A | #N/A | #N/A | #N/A | #N/A | #N/A | #N/A | #N/A | #N/A | #N/A | #N/A | #N/A | #N/A | #N/A | #N/A | #N/A | #N/A | #N/A | #N/A | #N/A | #N/A | #N/A | #N/A | #N/A | #N/A | #N/A | #N/A | #N/A | #N/A | #N/A | #N/A | #N/A | #N/A | #N/A | #N/A | #N/A | #N/A | #N/A | #N/A | #N/A | #N/A | #N/A | #N/A | #N/A | #N/A | #N/A | #N/A | #N/A | #N/A | #N/A | #N/A | #N/A
[10 empty] | -61 | #N/A | #N/A | #N/A | #N/A | #N/A | #N/A | #N/A | #N/A | #N/A |  |  |  |  | -61 | 61398.93 | #N/A | 35371.96 | 45761.63 | 49417.8 | #N/A | 299980.57 | #N/A | #N/A | R22 | -34 | 226 | #N/A | #N/A | #N/A | #N/A | #N/A | #N/A | #N/A | #N/A | #N/A | #N/A | #N/A | #N/A | #N/A | #N/A | #N/A | #N/A | #N/A | #N/A | #N/A | #N/A | #N/A | #N/A | #N/A | #N/A | #N/A | #N/A | #N/A | #N/A | #N/A | #N/A | #N/A | #N/A | #N/A | #N/A | #N/A | #N/A | #N/A | #N/A | #N/A | #N/A | #N/A | #N/A | #N/A | #N/A | #N/A | #N/A | #N/A | #N/A | #N/A | #N/A | #N/A | #N/A | #N/A | #N/A | #N/A | #N/A | #N/A | #N/A | #N/A | #N/A | #N/A | #N/A | #N/A | #N/A | #N/A | #N/A | #N/A | #N/A | #N/A | #N/A | #N/A | #N/A | #N/A | #N/A | #N/A | #N/A | #N/A | #N/A | #N/A | #N/A | #N/A | #N/A | #N/A | #N/A | #N/A | #N/A | #N/A | #N/A | #N/A | #N/A | #N/A | #N/A | #N/A | #N/A | #N/A | #N/A | #N/A | #N/A | #N/A | #N/A | #N/A | #N/A | #N/A | #N/A | #N/A | #N/A | #N/A | #N/A | #N/A | #N/A | #N/A | #N/A | #N/A | #N/A | #N/A | #N/A | #N/A | #N/A | #N/A | #N/A | #N/A | #N/A | #N/A | #N/A | #N/A | #N/A | #N/A | #N/A | #N/A | #N/A | #N/A
[10 empty] | -60 | #N/A | #N/A | #N/A | #N/A | #N/A | #N/A | #N/A | #N/A | #N/A |  |  |  |  | -60 | 64915.55 | #N/A | 37458.76 | 48414.43 | 52228.91 | #N/A | 313960.42 | #N/A | #N/A | R22 | -33 | 227 | #N/A | #N/A | #N/A | #N/A | #N/A | #N/A | #N/A | #N/A | #N/A | #N/A | #N/A | #N/A | #N/A | #N/A | #N/A | #N/A | #N/A | #N/A | #N/A | #N/A | #N/A | #N/A | #N/A | #N/A | #N/A | #N/A | #N/A | #N/A | #N/A | #N/A | #N/A | #N/A | #N/A | #N/A | #N/A | #N/A | #N/A | #N/A | #N/A | #N/A | #N/A | #N/A | #N/A | #N/A | #N/A | #N/A | #N/A | #N/A | #N/A | #N/A | #N/A | #N/A | #N/A | #N/A | #N/A | #N/A | #N/A | #N/A | #N/A | #N/A | #N/A | #N/A | #N/A | #N/A | #N/A | #N/A | #N/A | #N/A | #N/A | #N/A | #N/A | #N/A | #N/A | #N/A | #N/A | #N/A | #N/A | #N/A | #N/A | #N/A | #N/A | #N/A | #N/A | #N/A | #N/A | #N/A | #N/A | #N/A | #N/A | #N/A | #N/A | #N/A | #N/A | #N/A | #N/A | #N/A | #N/A | #N/A | #N/A | #N/A | #N/A | #N/A | #N/A | #N/A | #N/A | #N/A | #N/A | #N/A | #N/A | #N/A | #N/A | #N/A | #N/A | #N/A | #N/A | #N/A | #N/A | #N/A | #N/A | #N/A | #N/A | #N/A | #N/A | #N/A | #N/A | #N/A | #N/A | #N/A | #N/A | #N/A | #N/A
[10 empty] | -59 | #N/A | #N/A | #N/A | #N/A | #N/A | #N/A | #N/A | #N/A | #N/A |  |  |  |  | -59 | 68592.32 | #N/A | 39644.47 | 51188.93 | 55166.35 | #N/A | 328433.02 | #N/A | #N/A | R22 | -32 | 228 | #N/A | #N/A | #N/A | #N/A | #N/A | #N/A | #N/A | #N/A | #N/A | #N/A | #N/A | #N/A | #N/A | #N/A | #N/A | #N/A | #N/A | #N/A | #N/A | #N/A | #N/A | #N/A | #N/A | #N/A | #N/A | #N/A | #N/A | #N/A | #N/A | #N/A | #N/A | #N/A | #N/A | #N/A | #N/A | #N/A | #N/A | #N/A | #N/A | #N/A | #N/A | #N/A | #N/A | #N/A | #N/A | #N/A | #N/A | #N/A | #N/A | #N/A | #N/A | #N/A | #N/A | #N/A | #N/A | #N/A | #N/A | #N/A | #N/A | #N/A | #N/A | #N/A | #N/A | #N/A | #N/A | #N/A | #N/A | #N/A | #N/A | #N/A | #N/A | #N/A | #N/A | #N/A | #N/A | #N/A | #N/A | #N/A | #N/A | #N/A | #N/A | #N/A | #N/A | #N/A | #N/A | #N/A | #N/A | #N/A | #N/A | #N/A | #N/A | #N/A | #N/A | #N/A | #N/A | #N/A | #N/A | #N/A | #N/A | #N/A | #N/A | #N/A | #N/A | #N/A | #N/A | #N/A | #N/A | #N/A | #N/A | #N/A | #N/A | #N/A | #N/A | #N/A | #N/A | #N/A | #N/A | #N/A | #N/A | #N/A | #N/A | #N/A | #N/A | #N/A | #N/A | #N/A | #N/A | #N/A | #N/A | #N/A | #N/A
[10 empty] | -58 | #N/A | #N/A | #N/A | #N/A | #N/A | #N/A | #N/A | #N/A | #N/A |  |  |  |  | -58 | 72434.44 | #N/A | 41932.51 | 54089.11 | 58234.16 | #N/A | 343409.42 | #N/A | #N/A | R22 | -31 | 229 | #N/A | #N/A | #N/A | #N/A | #N/A | #N/A | #N/A | #N/A | #N/A | #N/A | #N/A | #N/A | #N/A | #N/A | #N/A | #N/A | #N/A | #N/A | #N/A | #N/A | #N/A | #N/A | #N/A | #N/A | #N/A | #N/A | #N/A | #N/A | #N/A | #N/A | #N/A | #N/A | #N/A | #N/A | #N/A | #N/A | #N/A | #N/A | #N/A | #N/A | #N/A | #N/A | #N/A | #N/A | #N/A | #N/A | #N/A | #N/A | #N/A | #N/A | #N/A | #N/A | #N/A | #N/A | #N/A | #N/A | #N/A | #N/A | #N/A | #N/A | #N/A | #N/A | #N/A | #N/A | #N/A | #N/A | #N/A | #N/A | #N/A | #N/A | #N/A | #N/A | #N/A | #N/A | #N/A | #N/A | #N/A | #N/A | #N/A | #N/A | #N/A | #N/A | #N/A | #N/A | #N/A | #N/A | #N/A | #N/A | #N/A | #N/A | #N/A | #N/A | #N/A | #N/A | #N/A | #N/A | #N/A | #N/A | #N/A | #N/A | #N/A | #N/A | #N/A | #N/A | #N/A | #N/A | #N/A | #N/A | #N/A | #N/A | #N/A | #N/A | #N/A | #N/A | #N/A | #N/A | #N/A | #N/A | #N/A | #N/A | #N/A | #N/A | #N/A | #N/A | #N/A | #N/A | #N/A | #N/A | #N/A | #N/A | #N/A
[10 empty] | -57 | #N/A | #N/A | #N/A | #N/A | #N/A | #N/A | #N/A | #N/A | #N/A |  |  |  |  | -57 | 76447.23 | #N/A | 44326.36 | 57119.01 | 61436.47 | #N/A | 358900.72 | #N/A | #N/A | R22 | -30 | 230 | #N/A | #N/A | #N/A | #N/A | #N/A | #N/A | #N/A | #N/A | #N/A | #N/A | #N/A | #N/A | #N/A | #N/A | #N/A | #N/A | #N/A | #N/A | #N/A | #N/A | #N/A | #N/A | #N/A | #N/A | #N/A | #N/A | #N/A | #N/A | #N/A | #N/A | #N/A | #N/A | #N/A | #N/A | #N/A | #N/A | #N/A | #N/A | #N/A | #N/A | #N/A | #N/A | #N/A | #N/A | #N/A | #N/A | #N/A | #N/A | #N/A | #N/A | #N/A | #N/A | #N/A | #N/A | #N/A | #N/A | #N/A | #N/A | #N/A | #N/A | #N/A | #N/A | #N/A | #N/A | #N/A | #N/A | #N/A | #N/A | #N/A | #N/A | #N/A | #N/A | #N/A | #N/A | #N/A | #N/A | #N/A | #N/A | #N/A | #N/A | #N/A | #N/A | #N/A | #N/A | #N/A | #N/A | #N/A | #N/A | #N/A | #N/A | #N/A | #N/A | #N/A | #N/A | #N/A | #N/A | #N/A | #N/A | #N/A | #N/A | #N/A | #N/A | #N/A | #N/A | #N/A | #N/A | #N/A | #N/A | #N/A | #N/A | #N/A | #N/A | #N/A | #N/A | #N/A | #N/A | #N/A | #N/A | #N/A | #N/A | #N/A | #N/A | #N/A | #N/A | #N/A | #N/A | #N/A | #N/A | #N/A | #N/A | #N/A
[10 empty] | -56 | #N/A | #N/A | #N/A | #N/A | #N/A | #N/A | #N/A | #N/A | #N/A |  |  |  |  | -56 | 80636.07 | #N/A | 46829.57 | 60282.75 | 64777.46 | #N/A | 374918.12 | #N/A | #N/A | R22 | -29 | 231 | #N/A | #N/A | #N/A | #N/A | #N/A | #N/A | #N/A | #N/A | #N/A | #N/A | #N/A | #N/A | #N/A | #N/A | #N/A | #N/A | #N/A | #N/A | #N/A | #N/A | #N/A | #N/A | #N/A | #N/A | #N/A | #N/A | #N/A | #N/A | #N/A | #N/A | #N/A | #N/A | #N/A | #N/A | #N/A | #N/A | #N/A | #N/A | #N/A | #N/A | #N/A | #N/A | #N/A | #N/A | #N/A | #N/A | #N/A | #N/A | #N/A | #N/A | #N/A | #N/A | #N/A | #N/A | #N/A | #N/A | #N/A | #N/A | #N/A | #N/A | #N/A | #N/A | #N/A | #N/A | #N/A | #N/A | #N/A | #N/A | #N/A | #N/A | #N/A | #N/A | #N/A | #N/A | #N/A | #N/A | #N/A | #N/A | #N/A | #N/A | #N/A | #N/A | #N/A | #N/A | #N/A | #N/A | #N/A | #N/A | #N/A | #N/A | #N/A | #N/A | #N/A | #N/A | #N/A | #N/A | #N/A | #N/A | #N/A | #N/A | #N/A | #N/A | #N/A | #N/A | #N/A | #N/A | #N/A | #N/A | #N/A | #N/A | #N/A | #N/A | #N/A | #N/A | #N/A | #N/A | #N/A | #N/A | #N/A | #N/A | #N/A | #N/A | #N/A | #N/A | #N/A | #N/A | #N/A | #N/A | #N/A | #N/A | #N/A
[10 empty] | -55 | #N/A | #N/A | #N/A | #N/A | #N/A | #N/A | #N/A | #N/A | #N/A |  |  |  |  | -55 | 85006.44 | #N/A | 49445.76 | 63584.5 | 68261.4 | #N/A | 391472.88 | #N/A | #N/A | R22 | -28 | 232 | #N/A | #N/A | #N/A | #N/A | #N/A | #N/A | #N/A | #N/A | #N/A | #N/A | #N/A | #N/A | #N/A | #N/A | #N/A | #N/A | #N/A | #N/A | #N/A | #N/A | #N/A | #N/A | #N/A | #N/A | #N/A | #N/A | #N/A | #N/A | #N/A | #N/A | #N/A | #N/A | #N/A | #N/A | #N/A | #N/A | #N/A | #N/A | #N/A | #N/A | #N/A | #N/A | #N/A | #N/A | #N/A | #N/A | #N/A | #N/A | #N/A | #N/A | #N/A | #N/A | #N/A | #N/A | #N/A | #N/A | #N/A | #N/A | #N/A | #N/A | #N/A | #N/A | #N/A | #N/A | #N/A | #N/A | #N/A | #N/A | #N/A | #N/A | #N/A | #N/A | #N/A | #N/A | #N/A | #N/A | #N/A | #N/A | #N/A | #N/A | #N/A | #N/A | #N/A | #N/A | #N/A | #N/A | #N/A | #N/A | #N/A | #N/A | #N/A | #N/A | #N/A | #N/A | #N/A | #N/A | #N/A | #N/A | #N/A | #N/A | #N/A | #N/A | #N/A | #N/A | #N/A | #N/A | #N/A | #N/A | #N/A | #N/A | #N/A | #N/A | #N/A | #N/A | #N/A | #N/A | #N/A | #N/A | #N/A | #N/A | #N/A | #N/A | #N/A | #N/A | #N/A | #N/A | #N/A | #N/A | #N/A | #N/A | #N/A
[10 empty] | -54 | #N/A | #N/A | #N/A | #N/A | #N/A | #N/A | #N/A | #N/A | #N/A |  |  |  |  | -54 | 89563.9 | #N/A | 52178.61 | 67028.51 | 71892.61 | #N/A | 408576.34 | #N/A | #N/A | R22 | -27 | 233 | #N/A | #N/A | #N/A | #N/A | #N/A | #N/A | #N/A | #N/A | #N/A | #N/A | #N/A | #N/A | #N/A | #N/A | #N/A | #N/A | #N/A | #N/A | #N/A | #N/A | #N/A | #N/A | #N/A | #N/A | #N/A | #N/A | #N/A | #N/A | #N/A | #N/A | #N/A | #N/A | #N/A | #N/A | #N/A | #N/A | #N/A | #N/A | #N/A | #N/A | #N/A | #N/A | #N/A | #N/A | #N/A | #N/A | #N/A | #N/A | #N/A | #N/A | #N/A | #N/A | #N/A | #N/A | #N/A | #N/A | #N/A | #N/A | #N/A | #N/A | #N/A | #N/A | #N/A | #N/A | #N/A | #N/A | #N/A | #N/A | #N/A | #N/A | #N/A | #N/A | #N/A | #N/A | #N/A | #N/A | #N/A | #N/A | #N/A | #N/A | #N/A | #N/A | #N/A | #N/A | #N/A | #N/A | #N/A | #N/A | #N/A | #N/A | #N/A | #N/A | #N/A | #N/A | #N/A | #N/A | #N/A | #N/A | #N/A | #N/A | #N/A | #N/A | #N/A | #N/A | #N/A | #N/A | #N/A | #N/A | #N/A | #N/A | #N/A | #N/A | #N/A | #N/A | #N/A | #N/A | #N/A | #N/A | #N/A | #N/A | #N/A | #N/A | #N/A | #N/A | #N/A | #N/A | #N/A | #N/A | #N/A | #N/A | #N/A
[10 empty] | -53 | #N/A | #N/A | #N/A | #N/A | #N/A | #N/A | #N/A | #N/A | #N/A |  |  |  |  | -53 | 94314.1 | #N/A | 55031.86 | 70619.08 | 75675.48 | #N/A | 426239.91 | #N/A | #N/A | R22 | -26 | 234 | #N/A | #N/A | #N/A | #N/A | #N/A | #N/A | #N/A | #N/A | #N/A | #N/A | #N/A | #N/A | #N/A | #N/A | #N/A | #N/A | #N/A | #N/A | #N/A | #N/A | #N/A | #N/A | #N/A | #N/A | #N/A | #N/A | #N/A | #N/A | #N/A | #N/A | #N/A | #N/A | #N/A | #N/A | #N/A | #N/A | #N/A | #N/A | #N/A | #N/A | #N/A | #N/A | #N/A | #N/A | #N/A | #N/A | #N/A | #N/A | #N/A | #N/A | #N/A | #N/A | #N/A | #N/A | #N/A | #N/A | #N/A | #N/A | #N/A | #N/A | #N/A | #N/A | #N/A | #N/A | #N/A | #N/A | #N/A | #N/A | #N/A | #N/A | #N/A | #N/A | #N/A | #N/A | #N/A | #N/A | #N/A | #N/A | #N/A | #N/A | #N/A | #N/A | #N/A | #N/A | #N/A | #N/A | #N/A | #N/A | #N/A | #N/A | #N/A | #N/A | #N/A | #N/A | #N/A | #N/A | #N/A | #N/A | #N/A | #N/A | #N/A | #N/A | #N/A | #N/A | #N/A | #N/A | #N/A | #N/A | #N/A | #N/A | #N/A | #N/A | #N/A | #N/A | #N/A | #N/A | #N/A | #N/A | #N/A | #N/A | #N/A | #N/A | #N/A | #N/A | #N/A | #N/A | #N/A | #N/A | #N/A | #N/A | #N/A
[10 empty] | -52 | #N/A | #N/A | #N/A | #N/A | #N/A | #N/A | #N/A | #N/A | #N/A |  |  |  |  | -52 | 99262.77 | #N/A | 58009.32 | 74360.59 | 79614.47 | #N/A | 444475.08 | #N/A | #N/A | R22 | -25 | 235 | #N/A | #N/A | #N/A | #N/A | #N/A | #N/A | #N/A | #N/A | #N/A | #N/A | #N/A | #N/A | #N/A | #N/A | #N/A | #N/A | #N/A | #N/A | #N/A | #N/A | #N/A | #N/A | #N/A | #N/A | #N/A | #N/A | #N/A | #N/A | #N/A | #N/A | #N/A | #N/A | #N/A | #N/A | #N/A | #N/A | #N/A | #N/A | #N/A | #N/A | #N/A | #N/A | #N/A | #N/A | #N/A | #N/A | #N/A | #N/A | #N/A | #N/A | #N/A | #N/A | #N/A | #N/A | #N/A | #N/A | #N/A | #N/A | #N/A | #N/A | #N/A | #N/A | #N/A | #N/A | #N/A | #N/A | #N/A | #N/A | #N/A | #N/A | #N/A | #N/A | #N/A | #N/A | #N/A | #N/A | #N/A | #N/A | #N/A | #N/A | #N/A | #N/A | #N/A | #N/A | #N/A | #N/A | #N/A | #N/A | #N/A | #N/A | #N/A | #N/A | #N/A | #N/A | #N/A | #N/A | #N/A | #N/A | #N/A | #N/A | #N/A | #N/A | #N/A | #N/A | #N/A | #N/A | #N/A | #N/A | #N/A | #N/A | #N/A | #N/A | #N/A | #N/A | #N/A | #N/A | #N/A | #N/A | #N/A | #N/A | #N/A | #N/A | #N/A | #N/A | #N/A | #N/A | #N/A | #N/A | #N/A | #N/A | #N/A
[10 empty] | -51 | #N/A | #N/A | #N/A | #N/A | #N/A | #N/A | #N/A | #N/A | #N/A |  |  |  |  | -51 | 104415.74 | #N/A | 61114.85 | 78257.47 | 83714.1 | #N/A | 463293.41 | #N/A | #N/A | R22 | -24 | 236 | #N/A | #N/A | #N/A | #N/A | #N/A | #N/A | #N/A | #N/A | #N/A | #N/A | #N/A | #N/A | #N/A | #N/A | #N/A | #N/A | #N/A | #N/A | #N/A | #N/A | #N/A | #N/A | #N/A | #N/A | #N/A | #N/A | #N/A | #N/A | #N/A | #N/A | #N/A | #N/A | #N/A | #N/A | #N/A | #N/A | #N/A | #N/A | #N/A | #N/A | #N/A | #N/A | #N/A | #N/A | #N/A | #N/A | #N/A | #N/A | #N/A | #N/A | #N/A | #N/A | #N/A | #N/A | #N/A | #N/A | #N/A | #N/A | #N/A | #N/A | #N/A | #N/A | #N/A | #N/A | #N/A | #N/A | #N/A | #N/A | #N/A | #N/A | #N/A | #N/A | #N/A | #N/A | #N/A | #N/A | #N/A | #N/A | #N/A | #N/A | #N/A | #N/A | #N/A | #N/A | #N/A | #N/A | #N/A | #N/A | #N/A | #N/A | #N/A | #N/A | #N/A | #N/A | #N/A | #N/A | #N/A | #N/A | #N/A | #N/A | #N/A | #N/A | #N/A | #N/A | #N/A | #N/A | #N/A | #N/A | #N/A | #N/A | #N/A | #N/A | #N/A | #N/A | #N/A | #N/A | #N/A | #N/A | #N/A | #N/A | #N/A | #N/A | #N/A | #N/A | #N/A | #N/A | #N/A | #N/A | #N/A | #N/A | #N/A
[10 empty] | -50 | 109778.9 | #N/A | 64352.39 | 85707.61 | 87978.97 | #N/A | 482706.53 | #N/A | #N/A |  |  |  |  | -50 | 109778.9 | #N/A | 64352.39 | 82314.23 | 87978.97 | #N/A | 482706.53 | #N/A | 681979.83 | R22 | -23 | 237 | #N/A | #N/A | #N/A | #N/A | #N/A | #N/A | #N/A | #N/A | #N/A | #N/A | #N/A | #N/A | #N/A | #N/A | #N/A | #N/A | #N/A | #N/A | #N/A | #N/A | #N/A | #N/A | #N/A | #N/A | #N/A | #N/A | #N/A | #N/A | #N/A | #N/A | #N/A | #N/A | #N/A | #N/A | #N/A | #N/A | #N/A | #N/A | #N/A | #N/A | #N/A | #N/A | #N/A | #N/A | #N/A | #N/A | #N/A | #N/A | #N/A | #N/A | #N/A | #N/A | #N/A | #N/A | #N/A | #N/A | #N/A | #N/A | #N/A | #N/A | #N/A | #N/A | #N/A | #N/A | #N/A | #N/A | #N/A | #N/A | #N/A | #N/A | #N/A | #N/A | #N/A | #N/A | #N/A | #N/A | #N/A | #N/A | #N/A | #N/A | #N/A | #N/A | #N/A | #N/A | #N/A | #N/A | #N/A | #N/A | #N/A | #N/A | #N/A | #N/A | #N/A | #N/A | #N/A | #N/A | #N/A | #N/A | #N/A | #N/A | #N/A | #N/A | #N/A | #N/A | #N/A | #N/A | #N/A | #N/A | #N/A | #N/A | #N/A | #N/A | #N/A | #N/A | #N/A | #N/A | #N/A | #N/A | #N/A | #N/A | #N/A | #N/A | #N/A | #N/A | #N/A | #N/A | #N/A | #N/A | #N/A | #N/A | #N/A
[10 empty] | -49 | 115358.24 | #N/A | 67725.93 | 90036.71 | 92413.73 | #N/A | 502726.15 | #N/A | #N/A |  |  |  |  | -49 | 115358.24 | #N/A | 67725.93 | 86535.43 | 92413.73 | #N/A | 502726.15 | #N/A | 709667.01 | R22 | -22 | 238 | #N/A | #N/A | #N/A | #N/A | #N/A | #N/A | #N/A | #N/A | #N/A | #N/A | #N/A | #N/A | #N/A | #N/A | #N/A | #N/A | #N/A | #N/A | #N/A | #N/A | #N/A | #N/A | #N/A | #N/A | #N/A | #N/A | #N/A | #N/A | #N/A | #N/A | #N/A | #N/A | #N/A | #N/A | #N/A | #N/A | #N/A | #N/A | #N/A | #N/A | #N/A | #N/A | #N/A | #N/A | #N/A | #N/A | #N/A | #N/A | #N/A | #N/A | #N/A | #N/A | #N/A | #N/A | #N/A | #N/A | #N/A | #N/A | #N/A | #N/A | #N/A | #N/A | #N/A | #N/A | #N/A | #N/A | #N/A | #N/A | #N/A | #N/A | #N/A | #N/A | #N/A | #N/A | #N/A | #N/A | #N/A | #N/A | #N/A | #N/A | #N/A | #N/A | #N/A | #N/A | #N/A | #N/A | #N/A | #N/A | #N/A | #N/A | #N/A | #N/A | #N/A | #N/A | #N/A | #N/A | #N/A | #N/A | #N/A | #N/A | #N/A | #N/A | #N/A | #N/A | #N/A | #N/A | #N/A | #N/A | #N/A | #N/A | #N/A | #N/A | #N/A | #N/A | #N/A | #N/A | #N/A | #N/A | #N/A | #N/A | #N/A | #N/A | #N/A | #N/A | #N/A | #N/A | #N/A | #N/A | #N/A | #N/A | #N/A
[10 empty] | -48 | 121159.84 | #N/A | 71239.53 | 94536.71 | 97023.09 | #N/A | 523364.07 | #N/A | #N/A |  |  |  |  | -48 | 121159.84 | #N/A | 71239.53 | 90925.68 | 97023.09 | #N/A | 523364.07 | #N/A | 738217.51 | R22 | -21 | 239 | #N/A | #N/A | #N/A | #N/A | #N/A | #N/A | #N/A | #N/A | #N/A | #N/A | #N/A | #N/A | #N/A | #N/A | #N/A | #N/A | #N/A | #N/A | #N/A | #N/A | #N/A | #N/A | #N/A | #N/A | #N/A | #N/A | #N/A | #N/A | #N/A | #N/A | #N/A | #N/A | #N/A | #N/A | #N/A | #N/A | #N/A | #N/A | #N/A | #N/A | #N/A | #N/A | #N/A | #N/A | #N/A | #N/A | #N/A | #N/A | #N/A | #N/A | #N/A | #N/A | #N/A | #N/A | #N/A | #N/A | #N/A | #N/A | #N/A | #N/A | #N/A | #N/A | #N/A | #N/A | #N/A | #N/A | #N/A | #N/A | #N/A | #N/A | #N/A | #N/A | #N/A | #N/A | #N/A | #N/A | #N/A | #N/A | #N/A | #N/A | #N/A | #N/A | #N/A | #N/A | #N/A | #N/A | #N/A | #N/A | #N/A | #N/A | #N/A | #N/A | #N/A | #N/A | #N/A | #N/A | #N/A | #N/A | #N/A | #N/A | #N/A | #N/A | #N/A | #N/A | #N/A | #N/A | #N/A | #N/A | #N/A | #N/A | #N/A | #N/A | #N/A | #N/A | #N/A | #N/A | #N/A | #N/A | #N/A | #N/A | #N/A | #N/A | #N/A | #N/A | #N/A | #N/A | #N/A | #N/A | #N/A | #N/A | #N/A
[10 empty] | -47 | 127189.83 | #N/A | 74897.3 | 99212.27 | 101811.84 | #N/A | 544632.14 | #N/A | #N/A |  |  |  |  | -47 | 127189.83 | #N/A | 74897.3 | 95489.68 | 101811.84 | #N/A | 544632.14 | #N/A | 767649.1 | R22 | -20 | 240 | #N/A | #N/A | #N/A | #N/A | #N/A | #N/A | #N/A | #N/A | #N/A | #N/A | #N/A | #N/A | #N/A | #N/A | #N/A | #N/A | #N/A | #N/A | #N/A | #N/A | #N/A | #N/A | #N/A | #N/A | #N/A | #N/A | #N/A | #N/A | #N/A | #N/A | #N/A | #N/A | #N/A | #N/A | #N/A | #N/A | #N/A | #N/A | #N/A | #N/A | #N/A | #N/A | #N/A | #N/A | #N/A | #N/A | #N/A | #N/A | #N/A | #N/A | #N/A | #N/A | #N/A | #N/A | #N/A | #N/A | #N/A | #N/A | #N/A | #N/A | #N/A | #N/A | #N/A | #N/A | #N/A | #N/A | #N/A | #N/A | #N/A | #N/A | #N/A | #N/A | #N/A | #N/A | #N/A | #N/A | #N/A | #N/A | #N/A | #N/A | #N/A | #N/A | #N/A | #N/A | #N/A | #N/A | #N/A | #N/A | #N/A | #N/A | #N/A | #N/A | #N/A | #N/A | #N/A | #N/A | #N/A | #N/A | #N/A | #N/A | #N/A | #N/A | #N/A | #N/A | #N/A | #N/A | #N/A | #N/A | #N/A | #N/A | #N/A | #N/A | #N/A | #N/A | #N/A | #N/A | #N/A | #N/A | #N/A | #N/A | #N/A | #N/A | #N/A | #N/A | #N/A | #N/A | #N/A | #N/A | #N/A | #N/A | #N/A
[10 empty] | -46 | 133454.45 | #N/A | 78703.41 | 104068.11 | 106784.82 | #N/A | 566542.33 | #N/A | #N/A |  |  |  |  | -46 | 133454.45 | #N/A | 78703.41 | 100232.16 | 106784.82 | #N/A | 566542.33 | #N/A | 797979.67 | R22 | -19 | 241 | #N/A | #N/A | #N/A | #N/A | #N/A | #N/A | #N/A | #N/A | #N/A | #N/A | #N/A | #N/A | #N/A | #N/A | #N/A | #N/A | #N/A | #N/A | #N/A | #N/A | #N/A | #N/A | #N/A | #N/A | #N/A | #N/A | #N/A | #N/A | #N/A | #N/A | #N/A | #N/A | #N/A | #N/A | #N/A | #N/A | #N/A | #N/A | #N/A | #N/A | #N/A | #N/A | #N/A | #N/A | #N/A | #N/A | #N/A | #N/A | #N/A | #N/A | #N/A | #N/A | #N/A | #N/A | #N/A | #N/A | #N/A | #N/A | #N/A | #N/A | #N/A | #N/A | #N/A | #N/A | #N/A | #N/A | #N/A | #N/A | #N/A | #N/A | #N/A | #N/A | #N/A | #N/A | #N/A | #N/A | #N/A | #N/A | #N/A | #N/A | #N/A | #N/A | #N/A | #N/A | #N/A | #N/A | #N/A | #N/A | #N/A | #N/A | #N/A | #N/A | #N/A | #N/A | #N/A | #N/A | #N/A | #N/A | #N/A | #N/A | #N/A | #N/A | #N/A | #N/A | #N/A | #N/A | #N/A | #N/A | #N/A | #N/A | #N/A | #N/A | #N/A | #N/A | #N/A | #N/A | #N/A | #N/A | #N/A | #N/A | #N/A | #N/A | #N/A | #N/A | #N/A | #N/A | #N/A | #N/A | #N/A | #N/A | #N/A
[10 empty] | -45 | 139960.01 | #N/A | 82662.11 | 109109.01 | 111946.92 | #N/A | 589106.67 | #N/A | #N/A |  |  |  |  | -45 | 139960.01 | #N/A | 82662.11 | 105157.94 | 111946.92 | #N/A | 589106.67 | #N/A | 829227.2 | R22 | -18 | 242 | #N/A | #N/A | #N/A | #N/A | #N/A | #N/A | #N/A | #N/A | #N/A | #N/A | #N/A | #N/A | #N/A | #N/A | #N/A | #N/A | #N/A | #N/A | #N/A | #N/A | #N/A | #N/A | #N/A | #N/A | #N/A | #N/A | #N/A | #N/A | #N/A | #N/A | #N/A | #N/A | #N/A | #N/A | #N/A | #N/A | #N/A | #N/A | #N/A | #N/A | #N/A | #N/A | #N/A | #N/A | #N/A | #N/A | #N/A | #N/A | #N/A | #N/A | #N/A | #N/A | #N/A | #N/A | #N/A | #N/A | #N/A | #N/A | #N/A | #N/A | #N/A | #N/A | #N/A | #N/A | #N/A | #N/A | #N/A | #N/A | #N/A | #N/A | #N/A | #N/A | #N/A | #N/A | #N/A | #N/A | #N/A | #N/A | #N/A | #N/A | #N/A | #N/A | #N/A | #N/A | #N/A | #N/A | #N/A | #N/A | #N/A | #N/A | #N/A | #N/A | #N/A | #N/A | #N/A | #N/A | #N/A | #N/A | #N/A | #N/A | #N/A | #N/A | #N/A | #N/A | #N/A | #N/A | #N/A | #N/A | #N/A | #N/A | #N/A | #N/A | #N/A | #N/A | #N/A | #N/A | #N/A | #N/A | #N/A | #N/A | #N/A | #N/A | #N/A | #N/A | #N/A | #N/A | #N/A | #N/A | #N/A | #N/A | #N/A
[10 empty] | -44 | 146712.9 | #N/A | 86777.67 | 114339.8 | 117303.12 | #N/A | 612337.27 | #N/A | #N/A |  |  |  |  | -44 | 146712.9 | #N/A | 86777.67 | 110271.87 | 117303.12 | #N/A | #N/A | #N/A | 861409.81 | R22 | -17 | 243 | #N/A | #N/A | #N/A | #N/A | #N/A | #N/A | #N/A | #N/A | #N/A | #N/A | #N/A | #N/A | #N/A | #N/A | #N/A | #N/A | #N/A | #N/A | #N/A | #N/A | #N/A | #N/A | #N/A | #N/A | #N/A | #N/A | #N/A | #N/A | #N/A | #N/A | #N/A | #N/A | #N/A | #N/A | #N/A | #N/A | #N/A | #N/A | #N/A | #N/A | #N/A | #N/A | #N/A | #N/A | #N/A | #N/A | #N/A | #N/A | #N/A | #N/A | #N/A | #N/A | #N/A | #N/A | #N/A | #N/A | #N/A | #N/A | #N/A | #N/A | #N/A | #N/A | #N/A | #N/A | #N/A | #N/A | #N/A | #N/A | #N/A | #N/A | #N/A | #N/A | #N/A | #N/A | #N/A | #N/A | #N/A | #N/A | #N/A | #N/A | #N/A | #N/A | #N/A | #N/A | #N/A | #N/A | #N/A | #N/A | #N/A | #N/A | #N/A | #N/A | #N/A | #N/A | #N/A | #N/A | #N/A | #N/A | #N/A | #N/A | #N/A | #N/A | #N/A | #N/A | #N/A | #N/A | #N/A | #N/A | #N/A | #N/A | #N/A | #N/A | #N/A | #N/A | #N/A | #N/A | #N/A | #N/A | #N/A | #N/A | #N/A | #N/A | #N/A | #N/A | #N/A | #N/A | #N/A | #N/A | #N/A | #N/A | #N/A
[10 empty] | -43 | 153719.59 | #N/A | 91054.46 | 119765.37 | 122858.43 | #N/A | 636246.35 | #N/A | #N/A |  |  |  |  | -43 | 153719.59 | #N/A | 91054.46 | 115578.88 | 122858.43 | #N/A | #N/A | #N/A | 894545.72 | R22 | -16 | 244 | #N/A | #N/A | #N/A | #N/A | #N/A | #N/A | #N/A | #N/A | #N/A | #N/A | #N/A | #N/A | #N/A | #N/A | #N/A | #N/A | #N/A | #N/A | #N/A | #N/A | #N/A | #N/A | #N/A | #N/A | #N/A | #N/A | #N/A | #N/A | #N/A | #N/A | #N/A | #N/A | #N/A | #N/A | #N/A | #N/A | #N/A | #N/A | #N/A | #N/A | #N/A | #N/A | #N/A | #N/A | #N/A | #N/A | #N/A | #N/A | #N/A | #N/A | #N/A | #N/A | #N/A | #N/A | #N/A | #N/A | #N/A | #N/A | #N/A | #N/A | #N/A | #N/A | #N/A | #N/A | #N/A | #N/A | #N/A | #N/A | #N/A | #N/A | #N/A | #N/A | #N/A | #N/A | #N/A | #N/A | #N/A | #N/A | #N/A | #N/A | #N/A | #N/A | #N/A | #N/A | #N/A | #N/A | #N/A | #N/A | #N/A | #N/A | #N/A | #N/A | #N/A | #N/A | #N/A | #N/A | #N/A | #N/A | #N/A | #N/A | #N/A | #N/A | #N/A | #N/A | #N/A | #N/A | #N/A | #N/A | #N/A | #N/A | #N/A | #N/A | #N/A | #N/A | #N/A | #N/A | #N/A | #N/A | #N/A | #N/A | #N/A | #N/A | #N/A | #N/A | #N/A | #N/A | #N/A | #N/A | #N/A | #N/A | #N/A
[10 empty] | -42 | 160986.63 | #N/A | 95496.87 | 125390.66 | 128617.94 | #N/A | 660846.21 | #N/A | #N/A |  |  |  |  | -42 | 160986.63 | #N/A | 95496.87 | 121083.93 | 128617.94 | #N/A | #N/A | #N/A | 928653.27 | R22 | -15 | 245 | #N/A | #N/A | #N/A | #N/A | #N/A | #N/A | #N/A | #N/A | #N/A | #N/A | #N/A | #N/A | #N/A | #N/A | #N/A | #N/A | #N/A | #N/A | #N/A | #N/A | #N/A | #N/A | #N/A | #N/A | #N/A | #N/A | #N/A | #N/A | #N/A | #N/A | #N/A | #N/A | #N/A | #N/A | #N/A | #N/A | #N/A | #N/A | #N/A | #N/A | #N/A | #N/A | #N/A | #N/A | #N/A | #N/A | #N/A | #N/A | #N/A | #N/A | #N/A | #N/A | #N/A | #N/A | #N/A | #N/A | #N/A | #N/A | #N/A | #N/A | #N/A | #N/A | #N/A | #N/A | #N/A | #N/A | #N/A | #N/A | #N/A | #N/A | #N/A | #N/A | #N/A | #N/A | #N/A | #N/A | #N/A | #N/A | #N/A | #N/A | #N/A | #N/A | #N/A | #N/A | #N/A | #N/A | #N/A | #N/A | #N/A | #N/A | #N/A | #N/A | #N/A | #N/A | #N/A | #N/A | #N/A | #N/A | #N/A | #N/A | #N/A | #N/A | #N/A | #N/A | #N/A | #N/A | #N/A | #N/A | #N/A | #N/A | #N/A | #N/A | #N/A | #N/A | #N/A | #N/A | #N/A | #N/A | #N/A | #N/A | #N/A | #N/A | #N/A | #N/A | #N/A | #N/A | #N/A | #N/A | #N/A | #N/A | #N/A
[10 empty] | -41 | 168520.63 | #N/A | 100109.38 | 131220.67 | 134586.78 | #N/A | 686149.25 | #N/A | #N/A |  |  |  |  | -41 | 168520.63 | #N/A | 100109.38 | 126792.06 | 134586.78 | #N/A | #N/A | #N/A | 963750.88 | R22 | -14 | 246 | #N/A | #N/A | #N/A | #N/A | #N/A | #N/A | #N/A | #N/A | #N/A | #N/A | #N/A | #N/A | #N/A | #N/A | #N/A | #N/A | #N/A | #N/A | #N/A | #N/A | #N/A | #N/A | #N/A | #N/A | #N/A | #N/A | #N/A | #N/A | #N/A | #N/A | #N/A | #N/A | #N/A | #N/A | #N/A | #N/A | #N/A | #N/A | #N/A | #N/A | #N/A | #N/A | #N/A | #N/A | #N/A | #N/A | #N/A | #N/A | #N/A | #N/A | #N/A | #N/A | #N/A | #N/A | #N/A | #N/A | #N/A | #N/A | #N/A | #N/A | #N/A | #N/A | #N/A | #N/A | #N/A | #N/A | #N/A | #N/A | #N/A | #N/A | #N/A | #N/A | #N/A | #N/A | #N/A | #N/A | #N/A | #N/A | #N/A | #N/A | #N/A | #N/A | #N/A | #N/A | #N/A | #N/A | #N/A | #N/A | #N/A | #N/A | #N/A | #N/A | #N/A | #N/A | #N/A | #N/A | #N/A | #N/A | #N/A | #N/A | #N/A | #N/A | #N/A | #N/A | #N/A | #N/A | #N/A | #N/A | #N/A | #N/A | #N/A | #N/A | #N/A | #N/A | #N/A | #N/A | #N/A | #N/A | #N/A | #N/A | #N/A | #N/A | #N/A | #N/A | #N/A | #N/A | #N/A | #N/A | #N/A | #N/A | #N/A
[10 empty] | -40 | 176328.31 | #N/A | 104896.5 | 137260.46 | 140770.14 | #N/A | 712167.98 | #N/A | 999857.08 |  |  |  |  | -40 | 176328.31 | #N/A | 104896.5 | 132708.35 | 140770.14 | #N/A | #N/A | #N/A | 999857.08 | R22 | -13 | 247 | #N/A | #N/A | #N/A | #N/A | #N/A | #N/A | #N/A | #N/A | #N/A | #N/A | #N/A | #N/A | #N/A | #N/A | #N/A | #N/A | #N/A | #N/A | #N/A | #N/A | #N/A | #N/A | #N/A | #N/A | #N/A | #N/A | #N/A | #N/A | #N/A | #N/A | #N/A | #N/A | #N/A | #N/A | #N/A | #N/A | #N/A | #N/A | #N/A | #N/A | #N/A | #N/A | #N/A | #N/A | #N/A | #N/A | #N/A | #N/A | #N/A | #N/A | #N/A | #N/A | #N/A | #N/A | #N/A | #N/A | #N/A | #N/A | #N/A | #N/A | #N/A | #N/A | #N/A | #N/A | #N/A | #N/A | #N/A | #N/A | #N/A | #N/A | #N/A | #N/A | #N/A | #N/A | #N/A | #N/A | #N/A | #N/A | #N/A | #N/A | #N/A | #N/A | #N/A | #N/A | #N/A | #N/A | #N/A | #N/A | #N/A | #N/A | #N/A | #N/A | #N/A | #N/A | #N/A | #N/A | #N/A | #N/A | #N/A | #N/A | #N/A | #N/A | #N/A | #N/A | #N/A | #N/A | #N/A | #N/A | #N/A | #N/A | #N/A | #N/A | #N/A | #N/A | #N/A | #N/A | #N/A | #N/A | #N/A | #N/A | #N/A | #N/A | #N/A | #N/A | #N/A | #N/A | #N/A | #N/A | #N/A | #N/A | #N/A
[10 empty] | -39 | 184416.44 | #N/A | 109862.8 | 143515.12 | 147173.28 | #N/A | 738915 | #N/A | 1036990.49 |  |  |  |  | -39 | 184416.44 | #N/A | 109862.8 | 138837.95 | 147173.28 | #N/A | #N/A | #N/A | 1036990.49 | R22 | -12 | 248 | #N/A | #N/A | #N/A | #N/A | #N/A | #N/A | #N/A | #N/A | #N/A | #N/A | #N/A | #N/A | #N/A | #N/A | #N/A | #N/A | #N/A | #N/A | #N/A | #N/A | #N/A | #N/A | #N/A | #N/A | #N/A | #N/A | #N/A | #N/A | #N/A | #N/A | #N/A | #N/A | #N/A | #N/A | #N/A | #N/A | #N/A | #N/A | #N/A | #N/A | #N/A | #N/A | #N/A | #N/A | #N/A | #N/A | #N/A | #N/A | #N/A | #N/A | #N/A | #N/A | #N/A | #N/A | #N/A | #N/A | #N/A | #N/A | #N/A | #N/A | #N/A | #N/A | #N/A | #N/A | #N/A | #N/A | #N/A | #N/A | #N/A | #N/A | #N/A | #N/A | #N/A | #N/A | #N/A | #N/A | #N/A | #N/A | #N/A | #N/A | #N/A | #N/A | #N/A | #N/A | #N/A | #N/A | #N/A | #N/A | #N/A | #N/A | #N/A | #N/A | #N/A | #N/A | #N/A | #N/A | #N/A | #N/A | #N/A | #N/A | #N/A | #N/A | #N/A | #N/A | #N/A | #N/A | #N/A | #N/A | #N/A | #N/A | #N/A | #N/A | #N/A | #N/A | #N/A | #N/A | #N/A | #N/A | #N/A | #N/A | #N/A | #N/A | #N/A | #N/A | #N/A | #N/A | #N/A | #N/A | #N/A | #N/A | #N/A
[10 empty] | -38 | 192791.86 | #N/A | 115012.91 | 149989.81 | 153801.5 | #N/A | 766403.02 | #N/A | 1075169.83 |  |  |  |  | -38 | 192791.86 | #N/A | 115012.91 | 145186.05 | 153801.5 | #N/A | #N/A | #N/A | 1075169.83 | R22 | -11 | 249 | #N/A | #N/A | #N/A | #N/A | #N/A | #N/A | #N/A | #N/A | #N/A | #N/A | #N/A | #N/A | #N/A | #N/A | #N/A | #N/A | #N/A | #N/A | #N/A | #N/A | #N/A | #N/A | #N/A | #N/A | #N/A | #N/A | #N/A | #N/A | #N/A | #N/A | #N/A | #N/A | #N/A | #N/A | #N/A | #N/A | #N/A | #N/A | #N/A | #N/A | #N/A | #N/A | #N/A | #N/A | #N/A | #N/A | #N/A | #N/A | #N/A | #N/A | #N/A | #N/A | #N/A | #N/A | #N/A | #N/A | #N/A | #N/A | #N/A | #N/A | #N/A | #N/A | #N/A | #N/A | #N/A | #N/A | #N/A | #N/A | #N/A | #N/A | #N/A | #N/A | #N/A | #N/A | #N/A | #N/A | #N/A | #N/A | #N/A | #N/A | #N/A | #N/A | #N/A | #N/A | #N/A | #N/A | #N/A | #N/A | #N/A | #N/A | #N/A | #N/A | #N/A | #N/A | #N/A | #N/A | #N/A | #N/A | #N/A | #N/A | #N/A | #N/A | #N/A | #N/A | #N/A | #N/A | #N/A | #N/A | #N/A | #N/A | #N/A | #N/A | #N/A | #N/A | #N/A | #N/A | #N/A | #N/A | #N/A | #N/A | #N/A | #N/A | #N/A | #N/A | #N/A | #N/A | #N/A | #N/A | #N/A | #N/A | #N/A
[10 empty] | -37 | 201461.52 | #N/A | 120351.52 | 156689.75 | 160660.16 | #N/A | 794644.88 | #N/A | 1114413.9 |  |  |  |  | -37 | 201461.52 | #N/A | 120351.52 | 151757.88 | 160660.16 | #N/A | #N/A | #N/A | 1114413.9 | R22 | -10 | 250 | #N/A | #N/A | #N/A | #N/A | #N/A | #N/A | #N/A | #N/A | #N/A | #N/A | #N/A | #N/A | #N/A | #N/A | #N/A | #N/A | #N/A | #N/A | #N/A | #N/A | #N/A | #N/A | #N/A | #N/A | #N/A | #N/A | #N/A | #N/A | #N/A | #N/A | #N/A | #N/A | #N/A | #N/A | #N/A | #N/A | #N/A | #N/A | #N/A | #N/A | #N/A | #N/A | #N/A | #N/A | #N/A | #N/A | #N/A | #N/A | #N/A | #N/A | #N/A | #N/A | #N/A | #N/A | #N/A | 2.09 | 2.026 | 1.962 | 1.898 | 1.834 | 1.77 | 1.722 | 1.674 | 1.626 | 1.578 | 1.53 | 1.484 | 1.438 | 1.392 | 1.346 | 1.3 | 1.26 | 1.22 | 1.18 | 1.14 | 1.1 | 1.07 | 1.04 | 1.01 | 0.98 | 0.95 | 0.924 | 0.898 | 0.872 | 0.846 | 0.82 | 0.8 | 0.78 | 0.76 | 0.74 | 0.72 | #N/A | #N/A | #N/A | #N/A | #N/A | #N/A | #N/A | #N/A | #N/A | #N/A | #N/A | #N/A | #N/A | #N/A | #N/A | #N/A | #N/A | #N/A | #N/A | #N/A | #N/A | #N/A | #N/A | #N/A | #N/A | #N/A | #N/A | #N/A | #N/A | #N/A | #N/A | #N/A | #N/A | #N/A | #N/A | #N/A | #N/A | #N/A | #N/A | #N/A
[10 empty] | -36 | 210432.41 | #N/A | 125883.35 | 163620.17 | 167754.66 | #N/A | 823653.54 | #N/A | 1154741.58 |  |  |  |  | -36 | 210432.41 | #N/A | 125883.35 | 158558.76 | 167754.66 | #N/A | #N/A | #N/A | 1154741.58 | R22 | -9 | 251 | #N/A | #N/A | #N/A | #N/A | #N/A | #N/A | #N/A | #N/A | #N/A | #N/A | #N/A | #N/A | #N/A | #N/A | #N/A | #N/A | #N/A | #N/A | #N/A | #N/A | #N/A | #N/A | #N/A | #N/A | #N/A | #N/A | #N/A | #N/A | #N/A | #N/A | #N/A | #N/A | #N/A | #N/A | #N/A | #N/A | #N/A | #N/A | #N/A | #N/A | #N/A | #N/A | #N/A | #N/A | #N/A | #N/A | #N/A | #N/A | #N/A | #N/A | #N/A | #N/A | #N/A | #N/A | #N/A | 2.106 | 2.0412 | 1.9764 | 1.9116 | 1.8468 | 1.782 | 1.7336 | 1.6852 | 1.6368 | 1.5884 | 1.54 | 1.4936 | 1.4472 | 1.4008 | 1.3544 | 1.308 | 1.268 | 1.228 | 1.188 | 1.148 | 1.108 | 1.0776 | 1.0472 | 1.0168 | 0.9864 | 0.956 | 0.93 | 0.904 | 0.878 | 0.852 | 0.826 | 0.8056 | 0.7852 | 0.7648 | 0.7444 | 0.724 | #N/A | #N/A | #N/A | #N/A | #N/A | #N/A | #N/A | #N/A | #N/A | #N/A | #N/A | #N/A | #N/A | #N/A | #N/A | #N/A | #N/A | #N/A | #N/A | #N/A | #N/A | #N/A | #N/A | #N/A | #N/A | #N/A | #N/A | #N/A | #N/A | #N/A | #N/A | #N/A | #N/A | #N/A | #N/A | #N/A | #N/A | #N/A | #N/A | #N/A
[10 empty] | -35 | 219711.6 | #N/A | 131613.2 | 170786.4 | 175090.47 | #N/A | 853442.06 | #N/A | 1196171.83 |  |  |  |  | -35 | 219711.6 | #N/A | 131613.2 | 165594.01 | 175090.47 | #N/A | #N/A | #N/A | 1196171.83 | R22 | -8 | 252 | #N/A | #N/A | #N/A | #N/A | #N/A | #N/A | #N/A | #N/A | #N/A | #N/A | #N/A | #N/A | #N/A | #N/A | #N/A | #N/A | #N/A | #N/A | #N/A | #N/A | #N/A | #N/A | #N/A | #N/A | #N/A | #N/A | #N/A | #N/A | #N/A | #N/A | #N/A | #N/A | #N/A | #N/A | #N/A | #N/A | #N/A | #N/A | #N/A | #N/A | #N/A | #N/A | #N/A | #N/A | #N/A | #N/A | #N/A | #N/A | #N/A | #N/A | #N/A | #N/A | #N/A | #N/A | #N/A | 2.122 | 2.0564 | 1.9908 | 1.9252 | 1.8596 | 1.794 | 1.7452 | 1.6964 | 1.6476 | 1.5988 | 1.55 | 1.5032 | 1.4564 | 1.4096 | 1.3628 | 1.316 | 1.276 | 1.236 | 1.196 | 1.156 | 1.116 | 1.0852 | 1.0544 | 1.0236 | 0.9928 | 0.962 | 0.936 | 0.91 | 0.884 | 0.858 | 0.832 | 0.8112 | 0.7904 | 0.7696 | 0.7488 | 0.728 | #N/A | #N/A | #N/A | #N/A | #N/A | #N/A | #N/A | #N/A | #N/A | #N/A | #N/A | #N/A | #N/A | #N/A | #N/A | #N/A | #N/A | #N/A | #N/A | #N/A | #N/A | #N/A | #N/A | #N/A | #N/A | #N/A | #N/A | #N/A | #N/A | #N/A | #N/A | #N/A | #N/A | #N/A | #N/A | #N/A | #N/A | #N/A | #N/A | #N/A
[10 empty] | -34 | 229306.25 | #N/A | 137545.88 | 178193.77 | 182673.1 | #N/A | 884023.67 | #N/A | 1238723.7 |  |  |  |  | -34 | 229306.25 | #N/A | 137545.88 | 172869.05 | 182673.1 | #N/A | #N/A | #N/A | 1238723.7 | R22 | -7 | 253 | #N/A | #N/A | #N/A | #N/A | #N/A | #N/A | #N/A | #N/A | #N/A | #N/A | #N/A | #N/A | #N/A | #N/A | #N/A | #N/A | #N/A | #N/A | #N/A | #N/A | #N/A | #N/A | #N/A | #N/A | #N/A | #N/A | #N/A | #N/A | #N/A | #N/A | #N/A | #N/A | #N/A | #N/A | #N/A | #N/A | #N/A | #N/A | #N/A | #N/A | #N/A | #N/A | #N/A | #N/A | #N/A | #N/A | #N/A | #N/A | #N/A | #N/A | #N/A | #N/A | #N/A | #N/A | #N/A | 2.138 | 2.0716 | 2.0052 | 1.9388 | 1.8724 | 1.806 | 1.7568 | 1.7076 | 1.6584 | 1.6092 | 1.56 | 1.5128 | 1.4656 | 1.4184 | 1.3712 | 1.324 | 1.284 | 1.244 | 1.204 | 1.164 | 1.124 | 1.0928 | 1.0616 | 1.0304 | 0.9992 | 0.968 | 0.942 | 0.916 | 0.89 | 0.864 | 0.838 | 0.8168 | 0.7956 | 0.7744 | 0.7532 | 0.732 | #N/A | #N/A | #N/A | #N/A | #N/A | #N/A | #N/A | #N/A | #N/A | #N/A | #N/A | #N/A | #N/A | #N/A | #N/A | #N/A | #N/A | #N/A | #N/A | #N/A | #N/A | #N/A | #N/A | #N/A | #N/A | #N/A | #N/A | #N/A | #N/A | #N/A | #N/A | #N/A | #N/A | #N/A | #N/A | #N/A | #N/A | #N/A | #N/A | #N/A
[10 empty] | -33 | 239223.57 | #N/A | 143686.3 | 185847.71 | 190508.11 | #N/A | 915411.73 | #N/A | 1282416.29 |  |  |  |  | -33 | 239223.57 | #N/A | 143686.3 | 180389.32 | 190508.11 | #N/A | #N/A | #N/A | 1282416.29 | R22 | -6 | 254 | #N/A | #N/A | #N/A | #N/A | #N/A | #N/A | #N/A | #N/A | #N/A | #N/A | #N/A | #N/A | #N/A | #N/A | #N/A | #N/A | #N/A | #N/A | #N/A | #N/A | #N/A | #N/A | #N/A | #N/A | #N/A | #N/A | #N/A | #N/A | #N/A | #N/A | #N/A | #N/A | #N/A | #N/A | #N/A | #N/A | #N/A | #N/A | #N/A | #N/A | #N/A | #N/A | #N/A | #N/A | #N/A | #N/A | #N/A | #N/A | #N/A | #N/A | #N/A | #N/A | #N/A | #N/A | #N/A | 2.154 | 2.0868 | 2.0196 | 1.9524 | 1.8852 | 1.818 | 1.7684 | 1.7188 | 1.6692 | 1.6196 | 1.57 | 1.5224 | 1.4748 | 1.4272 | 1.3796 | 1.332 | 1.292 | 1.252 | 1.212 | 1.172 | 1.132 | 1.1004 | 1.0688 | 1.0372 | 1.0056 | 0.974 | 0.948 | 0.922 | 0.896 | 0.87 | 0.844 | 0.8224 | 0.8008 | 0.7792 | 0.7576 | 0.736 | #N/A | #N/A | #N/A | #N/A | #N/A | #N/A | #N/A | #N/A | #N/A | #N/A | #N/A | #N/A | #N/A | #N/A | #N/A | #N/A | #N/A | #N/A | #N/A | #N/A | #N/A | #N/A | #N/A | #N/A | #N/A | #N/A | #N/A | #N/A | #N/A | #N/A | #N/A | #N/A | #N/A | #N/A | #N/A | #N/A | #N/A | #N/A | #N/A | #N/A
[10 empty] | -32 | 249470.87 | #N/A | 150039.39 | 193753.65 | 198601.11 | #N/A | 947619.72 | #N/A | 1327268.77 |  |  |  |  | -32 | 249470.87 | #N/A | 150039.39 | 188160.3 | 198601.11 | #N/A | #N/A | #N/A | 1327268.77 | R22 | -5 | 255 | #N/A | #N/A | #N/A | #N/A | #N/A | #N/A | #N/A | #N/A | #N/A | #N/A | #N/A | #N/A | #N/A | #N/A | #N/A | #N/A | #N/A | #N/A | #N/A | #N/A | #N/A | #N/A | #N/A | #N/A | #N/A | #N/A | #N/A | #N/A | #N/A | #N/A | #N/A | #N/A | #N/A | #N/A | #N/A | #N/A | #N/A | #N/A | #N/A | #N/A | #N/A | #N/A | #N/A | #N/A | #N/A | #N/A | #N/A | #N/A | #N/A | #N/A | #N/A | #N/A | #N/A | #N/A | #N/A | 2.17 | 2.102 | 2.034 | 1.966 | 1.898 | 1.83 | 1.78 | 1.73 | 1.68 | 1.63 | 1.58 | 1.532 | 1.484 | 1.436 | 1.388 | 1.34 | 1.3 | 1.26 | 1.22 | 1.18 | 1.14 | 1.108 | 1.076 | 1.044 | 1.012 | 0.98 | 0.954 | 0.928 | 0.902 | 0.876 | 0.85 | 0.828 | 0.806 | 0.784 | 0.762 | 0.74 | 0.734 | 0.728 | 0.722 | 0.716 | 0.71 | #N/A | #N/A | #N/A | #N/A | #N/A | #N/A | #N/A | #N/A | #N/A | #N/A | #N/A | #N/A | #N/A | #N/A | #N/A | #N/A | #N/A | #N/A | #N/A | #N/A | #N/A | #N/A | #N/A | #N/A | #N/A | #N/A | #N/A | #N/A | #N/A | #N/A | #N/A | #N/A | #N/A | #N/A | #N/A
[10 empty] | -31 | 260055.5 | #N/A | 156610.12 | 201917.1 | 206957.74 | #N/A | 980661.31 | #N/A | 1373300.39 |  |  |  |  | -31 | 260055.5 | #N/A | 156610.12 | 196187.55 | 206957.74 | #N/A | #N/A | #N/A | 1373300.39 | R22 | -4 | 256 | #N/A | #N/A | #N/A | #N/A | #N/A | #N/A | #N/A | #N/A | #N/A | #N/A | #N/A | #N/A | #N/A | #N/A | #N/A | #N/A | #N/A | #N/A | #N/A | #N/A | #N/A | #N/A | #N/A | #N/A | #N/A | #N/A | #N/A | #N/A | #N/A | #N/A | #N/A | #N/A | #N/A | #N/A | #N/A | #N/A | #N/A | #N/A | #N/A | #N/A | #N/A | #N/A | #N/A | #N/A | #N/A | #N/A | #N/A | #N/A | #N/A | #N/A | #N/A | #N/A | #N/A | #N/A | #N/A | 2.186 | 2.1176 | 2.0492 | 1.9808 | 1.9124 | 1.844 | 1.794 | 1.744 | 1.694 | 1.644 | 1.594 | 1.5452 | 1.4964 | 1.4476 | 1.3988 | 1.35 | 1.31 | 1.27 | 1.23 | 1.19 | 1.15 | 1.1176 | 1.0852 | 1.0528 | 1.0204 | 0.988 | 0.9616 | 0.9352 | 0.9088 | 0.8824 | 0.856 | 0.834 | 0.812 | 0.79 | 0.768 | 0.746 | 0.74 | 0.734 | 0.728 | 0.722 | 0.716 | #N/A | #N/A | #N/A | #N/A | #N/A | #N/A | #N/A | #N/A | #N/A | #N/A | #N/A | #N/A | #N/A | #N/A | #N/A | #N/A | #N/A | #N/A | #N/A | #N/A | #N/A | #N/A | #N/A | #N/A | #N/A | #N/A | #N/A | #N/A | #N/A | #N/A | #N/A | #N/A | #N/A | #N/A | #N/A
[10 empty] | -30 | 270984.91 | #N/A | 163403.53 | 210343.58 | 215583.73 | #N/A | 1014550.32 | #N/A | 1420530.45 |  |  |  |  | -30 | 270984.91 | 84365.39 | 163403.53 | 204476.63 | 215583.73 | 139214.32 | #N/A | #N/A | 1420530.45 | R22 | -3 | 257 | #N/A | #N/A | #N/A | #N/A | #N/A | #N/A | #N/A | #N/A | #N/A | #N/A | #N/A | #N/A | #N/A | #N/A | #N/A | #N/A | #N/A | #N/A | #N/A | #N/A | #N/A | #N/A | #N/A | #N/A | #N/A | #N/A | #N/A | #N/A | #N/A | #N/A | #N/A | #N/A | #N/A | #N/A | #N/A | #N/A | #N/A | #N/A | #N/A | #N/A | #N/A | #N/A | #N/A | #N/A | #N/A | #N/A | #N/A | #N/A | #N/A | #N/A | #N/A | #N/A | #N/A | #N/A | #N/A | 2.202 | 2.1332 | 2.0644 | 1.9956 | 1.9268 | 1.858 | 1.808 | 1.758 | 1.708 | 1.658 | 1.608 | 1.5584 | 1.5088 | 1.4592 | 1.4096 | 1.36 | 1.32 | 1.28 | 1.24 | 1.2 | 1.16 | 1.1272 | 1.0944 | 1.0616 | 1.0288 | 0.996 | 0.9692 | 0.9424 | 0.9156 | 0.8888 | 0.862 | 0.84 | 0.818 | 0.796 | 0.774 | 0.752 | 0.746 | 0.74 | 0.734 | 0.728 | 0.722 | #N/A | #N/A | #N/A | #N/A | #N/A | #N/A | #N/A | #N/A | #N/A | #N/A | #N/A | #N/A | #N/A | #N/A | #N/A | #N/A | #N/A | #N/A | #N/A | #N/A | #N/A | #N/A | #N/A | #N/A | #N/A | #N/A | #N/A | #N/A | #N/A | #N/A | #N/A | #N/A | #N/A | #N/A | #N/A
[10 empty] | -29 | 282266.61 | #N/A | 170424.69 | 219038.7 | 224484.8 | #N/A | 1049300.73 | #N/A | 1468978.29 |  |  |  |  | -29 | 282266.61 | 88450.78 | 170424.69 | 213033.2 | 224484.8 | 145694.52 | #N/A | #N/A | 1468978.29 | R22 | -2 | 258 | #N/A | #N/A | #N/A | #N/A | #N/A | #N/A | #N/A | #N/A | #N/A | #N/A | #N/A | #N/A | #N/A | #N/A | #N/A | #N/A | #N/A | #N/A | #N/A | #N/A | #N/A | #N/A | #N/A | #N/A | #N/A | #N/A | #N/A | #N/A | #N/A | #N/A | #N/A | #N/A | #N/A | #N/A | #N/A | #N/A | #N/A | #N/A | #N/A | #N/A | #N/A | #N/A | #N/A | #N/A | #N/A | #N/A | #N/A | #N/A | #N/A | #N/A | #N/A | #N/A | #N/A | #N/A | #N/A | 2.218 | 2.1488 | 2.0796 | 2.0104 | 1.9412 | 1.872 | 1.822 | 1.772 | 1.722 | 1.672 | 1.622 | 1.5716 | 1.5212 | 1.4708 | 1.4204 | 1.37 | 1.33 | 1.29 | 1.25 | 1.21 | 1.17 | 1.1368 | 1.1036 | 1.0704 | 1.0372 | 1.004 | 0.9768 | 0.9496 | 0.9224 | 0.8952 | 0.868 | 0.846 | 0.824 | 0.802 | 0.78 | 0.758 | 0.752 | 0.746 | 0.74 | 0.734 | 0.728 | #N/A | #N/A | #N/A | #N/A | #N/A | #N/A | #N/A | #N/A | #N/A | #N/A | #N/A | #N/A | #N/A | #N/A | #N/A | #N/A | #N/A | #N/A | #N/A | #N/A | #N/A | #N/A | #N/A | #N/A | #N/A | #N/A | #N/A | #N/A | #N/A | #N/A | #N/A | #N/A | #N/A | #N/A | #N/A
[10 empty] | -28 | 293908.17 | #N/A | 177678.72 | 228008.08 | 233666.76 | #N/A | 1084926.73 | #N/A | 1518663.32 |  |  |  |  | -28 | 293908.17 | 92691.84 | 177678.72 | 221862.92 | 233666.76 | 152409.38 | #N/A | #N/A | 1518663.32 | R22 | -1 | 259 | #N/A | #N/A | #N/A | #N/A | #N/A | #N/A | #N/A | #N/A | #N/A | #N/A | #N/A | #N/A | #N/A | #N/A | #N/A | #N/A | #N/A | #N/A | #N/A | #N/A | #N/A | #N/A | #N/A | #N/A | #N/A | #N/A | #N/A | #N/A | #N/A | #N/A | #N/A | #N/A | #N/A | #N/A | #N/A | #N/A | #N/A | #N/A | #N/A | #N/A | #N/A | #N/A | #N/A | #N/A | #N/A | #N/A | #N/A | #N/A | #N/A | #N/A | #N/A | #N/A | #N/A | #N/A | #N/A | 2.234 | 2.1644 | 2.0948 | 2.0252 | 1.9556 | 1.886 | 1.836 | 1.786 | 1.736 | 1.686 | 1.636 | 1.5848 | 1.5336 | 1.4824 | 1.4312 | 1.38 | 1.34 | 1.3 | 1.26 | 1.22 | 1.18 | 1.1464 | 1.1128 | 1.0792 | 1.0456 | 1.012 | 0.9844 | 0.9568 | 0.9292 | 0.9016 | 0.874 | 0.852 | 0.83 | 0.808 | 0.786 | 0.764 | 0.758 | 0.752 | 0.746 | 0.74 | 0.734 | #N/A | #N/A | #N/A | #N/A | #N/A | #N/A | #N/A | #N/A | #N/A | #N/A | #N/A | #N/A | #N/A | #N/A | #N/A | #N/A | #N/A | #N/A | #N/A | #N/A | #N/A | #N/A | #N/A | #N/A | #N/A | #N/A | #N/A | #N/A | #N/A | #N/A | #N/A | #N/A | #N/A | #N/A | #N/A
[10 empty] | -27 | 305917.24 | #N/A | 185170.8 | 237257.4 | 243135.44 | #N/A | 1121442.68 | #N/A | 1569605 |  |  |  |  | -27 | 305917.24 | 97092.72 | 185170.8 | 230971.52 | 243135.44 | 159364.73 | #N/A | #N/A | 1569605 | R22 | 0 | 260 | #N/A | #N/A | #N/A | #N/A | #N/A | #N/A | #N/A | #N/A | #N/A | #N/A | #N/A | #N/A | #N/A | #N/A | #N/A | #N/A | #N/A | #N/A | #N/A | #N/A | #N/A | #N/A | #N/A | #N/A | #N/A | #N/A | #N/A | #N/A | #N/A | #N/A | #N/A | #N/A | #N/A | #N/A | #N/A | #N/A | #N/A | #N/A | #N/A | #N/A | #N/A | #N/A | #N/A | #N/A | #N/A | #N/A | #N/A | #N/A | #N/A | #N/A | #N/A | #N/A | #N/A | #N/A | #N/A | 2.25 | 2.18 | 2.11 | 2.04 | 1.97 | 1.9 | 1.85 | 1.8 | 1.75 | 1.7 | 1.65 | 1.598 | 1.546 | 1.494 | 1.442 | 1.39 | 1.35 | 1.31 | 1.27 | 1.23 | 1.19 | 1.156 | 1.122 | 1.088 | 1.054 | 1.02 | 0.992 | 0.964 | 0.936 | 0.908 | 0.88 | 0.858 | 0.836 | 0.814 | 0.792 | 0.77 | 0.764 | 0.758 | 0.752 | 0.746 | 0.74 | 0.738 | 0.736 | 0.734 | 0.732 | 0.73 | #N/A | #N/A | #N/A | #N/A | #N/A | #N/A | #N/A | #N/A | #N/A | #N/A | #N/A | #N/A | #N/A | #N/A | #N/A | #N/A | #N/A | #N/A | #N/A | #N/A | #N/A | #N/A | #N/A | #N/A | #N/A | #N/A | #N/A | #N/A | #N/A | #N/A
[10 empty] | -26 | 318301.55 | #N/A | 192906.12 | 246792.38 | 252896.72 | #N/A | 1158863.14 | #N/A | 1621822.83 |  |  |  |  | -26 | 318301.55 | 101657.63 | 192906.12 | 240364.75 | 252896.72 | 166566.45 | #N/A | #N/A | 1621822.83 | R22 | 1 | 261 | #N/A | #N/A | #N/A | #N/A | #N/A | #N/A | #N/A | #N/A | #N/A | #N/A | #N/A | #N/A | #N/A | #N/A | #N/A | #N/A | #N/A | #N/A | #N/A | #N/A | #N/A | #N/A | #N/A | #N/A | #N/A | #N/A | #N/A | #N/A | #N/A | #N/A | #N/A | #N/A | #N/A | #N/A | #N/A | #N/A | #N/A | #N/A | #N/A | #N/A | #N/A | #N/A | #N/A | #N/A | #N/A | #N/A | #N/A | #N/A | #N/A | #N/A | #N/A | #N/A | #N/A | #N/A | #N/A | 2.268 | 2.1976 | 2.1272 | 2.0568 | 1.9864 | 1.916 | 1.8652 | 1.8144 | 1.7636 | 1.7128 | 1.662 | 1.61 | 1.558 | 1.506 | 1.454 | 1.402 | 1.3612 | 1.3204 | 1.2796 | 1.2388 | 1.198 | 1.164 | 1.13 | 1.096 | 1.062 | 1.028 | 0.9996 | 0.9712 | 0.9428 | 0.9144 | 0.886 | 0.864 | 0.842 | 0.82 | 0.798 | 0.776 | 0.77 | 0.764 | 0.758 | 0.752 | 0.746 | 0.744 | 0.742 | 0.74 | 0.738 | 0.736 | #N/A | #N/A | #N/A | #N/A | #N/A | #N/A | #N/A | #N/A | #N/A | #N/A | #N/A | #N/A | #N/A | #N/A | #N/A | #N/A | #N/A | #N/A | #N/A | #N/A | #N/A | #N/A | #N/A | #N/A | #N/A | #N/A | #N/A | #N/A | #N/A | #N/A
[10 empty] | -25 | 331068.89 | #N/A | 200889.96 | 256618.78 | 262956.5 | #N/A | 1197202.88 | #N/A | 1675336.33 |  |  |  |  | -25 | 331068.89 | 106390.82 | 200889.96 | 250048.43 | 262956.5 | 174020.49 | #N/A | #N/A | 1675336.33 | R22 | 2 | 262 | #N/A | #N/A | #N/A | #N/A | #N/A | #N/A | #N/A | #N/A | #N/A | #N/A | #N/A | #N/A | #N/A | #N/A | #N/A | #N/A | #N/A | #N/A | #N/A | #N/A | #N/A | #N/A | #N/A | #N/A | #N/A | #N/A | #N/A | #N/A | #N/A | #N/A | #N/A | #N/A | #N/A | #N/A | #N/A | #N/A | #N/A | #N/A | #N/A | #N/A | #N/A | #N/A | #N/A | #N/A | #N/A | #N/A | #N/A | #N/A | #N/A | #N/A | #N/A | #N/A | #N/A | #N/A | #N/A | 2.286 | 2.2152 | 2.1444 | 2.0736 | 2.0028 | 1.932 | 1.8804 | 1.8288 | 1.7772 | 1.7256 | 1.674 | 1.622 | 1.57 | 1.518 | 1.466 | 1.414 | 1.3724 | 1.3308 | 1.2892 | 1.2476 | 1.206 | 1.172 | 1.138 | 1.104 | 1.07 | 1.036 | 1.0072 | 0.9784 | 0.9496 | 0.9208 | 0.892 | 0.87 | 0.848 | 0.826 | 0.804 | 0.782 | 0.776 | 0.77 | 0.764 | 0.758 | 0.752 | 0.75 | 0.748 | 0.746 | 0.744 | 0.742 | #N/A | #N/A | #N/A | #N/A | #N/A | #N/A | #N/A | #N/A | #N/A | #N/A | #N/A | #N/A | #N/A | #N/A | #N/A | #N/A | #N/A | #N/A | #N/A | #N/A | #N/A | #N/A | #N/A | #N/A | #N/A | #N/A | #N/A | #N/A | #N/A | #N/A
[10 empty] | -24 | 344227.12 | #N/A | 209127.59 | 266742.4 | 273320.76 | #N/A | 1236476.91 | #N/A | 1730165.09 |  |  |  |  | -24 | 344227.12 | 111296.61 | 209127.59 | 260028.41 | 273320.76 | 181732.89 | #N/A | #N/A | 1730165.09 | R22 | 3 | 263 | #N/A | #N/A | #N/A | #N/A | #N/A | #N/A | #N/A | #N/A | #N/A | #N/A | #N/A | #N/A | #N/A | #N/A | #N/A | #N/A | #N/A | #N/A | #N/A | #N/A | #N/A | #N/A | #N/A | #N/A | #N/A | #N/A | #N/A | #N/A | #N/A | #N/A | #N/A | #N/A | #N/A | #N/A | #N/A | #N/A | #N/A | #N/A | #N/A | #N/A | #N/A | #N/A | #N/A | #N/A | #N/A | #N/A | #N/A | #N/A | #N/A | #N/A | #N/A | #N/A | #N/A | #N/A | #N/A | 2.304 | 2.2328 | 2.1616 | 2.0904 | 2.0192 | 1.948 | 1.8956 | 1.8432 | 1.7908 | 1.7384 | 1.686 | 1.634 | 1.582 | 1.53 | 1.478 | 1.426 | 1.3836 | 1.3412 | 1.2988 | 1.2564 | 1.214 | 1.18 | 1.146 | 1.112 | 1.078 | 1.044 | 1.0148 | 0.9856 | 0.9564 | 0.9272 | 0.898 | 0.876 | 0.854 | 0.832 | 0.81 | 0.788 | 0.782 | 0.776 | 0.77 | 0.764 | 0.758 | 0.756 | 0.754 | 0.752 | 0.75 | 0.748 | #N/A | #N/A | #N/A | #N/A | #N/A | #N/A | #N/A | #N/A | #N/A | #N/A | #N/A | #N/A | #N/A | #N/A | #N/A | #N/A | #N/A | #N/A | #N/A | #N/A | #N/A | #N/A | #N/A | #N/A | #N/A | #N/A | #N/A | #N/A | #N/A | #N/A
[10 empty] | -23 | 357784.17 | #N/A | 217624.37 | 277169.09 | 283995.49 | #N/A | 1276700.45 | #N/A | 1786328.7 |  |  |  |  | -23 | 357784.17 | 116379.34 | 217624.37 | 270310.58 | 283995.49 | 189709.71 | #N/A | #N/A | 1786328.7 | R22 | 4 | 264 | #N/A | #N/A | #N/A | #N/A | #N/A | #N/A | #N/A | #N/A | #N/A | #N/A | #N/A | #N/A | #N/A | #N/A | #N/A | #N/A | #N/A | #N/A | #N/A | #N/A | #N/A | #N/A | #N/A | #N/A | #N/A | #N/A | #N/A | #N/A | #N/A | #N/A | #N/A | #N/A | #N/A | #N/A | #N/A | #N/A | #N/A | #N/A | #N/A | #N/A | #N/A | #N/A | #N/A | #N/A | #N/A | #N/A | #N/A | #N/A | #N/A | #N/A | #N/A | #N/A | #N/A | #N/A | #N/A | 2.322 | 2.2504 | 2.1788 | 2.1072 | 2.0356 | 1.964 | 1.9108 | 1.8576 | 1.8044 | 1.7512 | 1.698 | 1.646 | 1.594 | 1.542 | 1.49 | 1.438 | 1.3948 | 1.3516 | 1.3084 | 1.2652 | 1.222 | 1.188 | 1.154 | 1.12 | 1.086 | 1.052 | 1.0224 | 0.9928 | 0.9632 | 0.9336 | 0.904 | 0.882 | 0.86 | 0.838 | 0.816 | 0.794 | 0.788 | 0.782 | 0.776 | 0.77 | 0.764 | 0.762 | 0.76 | 0.758 | 0.756 | 0.754 | #N/A | #N/A | #N/A | #N/A | #N/A | #N/A | #N/A | #N/A | #N/A | #N/A | #N/A | #N/A | #N/A | #N/A | #N/A | #N/A | #N/A | #N/A | #N/A | #N/A | #N/A | #N/A | #N/A | #N/A | #N/A | #N/A | #N/A | #N/A | #N/A | #N/A
[10 empty] | -22 | 371748.05 | #N/A | 226385.67 | 287904.75 | 294986.72 | #N/A | 1317888.99 | #N/A | 1843846.81 |  |  |  |  | -22 | 371748.05 | 121643.45 | 226385.67 | 280900.86 | 294986.72 | 197957.1 | #N/A | #N/A | 1843846.81 | R22 | 5 | 265 | #N/A | #N/A | #N/A | #N/A | #N/A | #N/A | #N/A | #N/A | #N/A | #N/A | #N/A | #N/A | #N/A | #N/A | #N/A | #N/A | #N/A | #N/A | #N/A | #N/A | #N/A | #N/A | #N/A | #N/A | #N/A | #N/A | #N/A | #N/A | #N/A | #N/A | #N/A | #N/A | #N/A | #N/A | #N/A | #N/A | #N/A | #N/A | #N/A | #N/A | #N/A | #N/A | #N/A | #N/A | #N/A | #N/A | #N/A | #N/A | #N/A | #N/A | #N/A | #N/A | #N/A | #N/A | #N/A | 2.34 | 2.268 | 2.196 | 2.124 | 2.052 | 1.98 | 1.926 | 1.872 | 1.818 | 1.764 | 1.71 | 1.658 | 1.606 | 1.554 | 1.502 | 1.45 | 1.406 | 1.362 | 1.318 | 1.274 | 1.23 | 1.196 | 1.162 | 1.128 | 1.094 | 1.06 | 1.03 | 1 | 0.97 | 0.94 | 0.91 | 0.888 | 0.866 | 0.844 | 0.822 | 0.8 | 0.794 | 0.788 | 0.782 | 0.776 | 0.77 | 0.768 | 0.766 | 0.764 | 0.762 | 0.76 | 0.758 | 0.756 | 0.754 | 0.752 | 0.75 | #N/A | #N/A | #N/A | #N/A | #N/A | #N/A | #N/A | #N/A | #N/A | #N/A | #N/A | #N/A | #N/A | #N/A | #N/A | #N/A | #N/A | #N/A | #N/A | #N/A | #N/A | #N/A | #N/A | #N/A | #N/A
[10 empty] | -21 | 386126.82 | #N/A | 235416.9 | 298955.29 | 306300.53 | #N/A | 1360058.25 | #N/A | 1902739.07 |  |  |  |  | -21 | 386126.82 | 127093.39 | 235416.9 | 291805.24 | 306300.53 | 206481.29 | #N/A | #N/A | 1902739.07 | R22 | 6 | 266 | #N/A | #N/A | #N/A | #N/A | #N/A | #N/A | #N/A | #N/A | #N/A | #N/A | #N/A | #N/A | #N/A | #N/A | #N/A | #N/A | #N/A | #N/A | #N/A | #N/A | #N/A | #N/A | #N/A | #N/A | #N/A | #N/A | #N/A | #N/A | #N/A | #N/A | #N/A | #N/A | #N/A | #N/A | #N/A | #N/A | #N/A | #N/A | #N/A | #N/A | #N/A | #N/A | #N/A | #N/A | #N/A | #N/A | #N/A | #N/A | #N/A | #N/A | #N/A | #N/A | #N/A | #N/A | #N/A | 2.36 | 2.2872 | 2.2144 | 2.1416 | 2.0688 | 1.996 | 1.9416 | 1.8872 | 1.8328 | 1.7784 | 1.724 | 1.6716 | 1.6192 | 1.5668 | 1.5144 | 1.462 | 1.4176 | 1.3732 | 1.3288 | 1.2844 | 1.24 | 1.2056 | 1.1712 | 1.1368 | 1.1024 | 1.068 | 1.038 | 1.008 | 0.978 | 0.948 | 0.918 | 0.8956 | 0.8732 | 0.8508 | 0.8284 | 0.806 | 0.8 | 0.794 | 0.788 | 0.782 | 0.776 | 0.774 | 0.772 | 0.77 | 0.768 | 0.766 | 0.764 | 0.762 | 0.76 | 0.758 | 0.756 | #N/A | #N/A | #N/A | #N/A | #N/A | #N/A | #N/A | #N/A | #N/A | #N/A | #N/A | #N/A | #N/A | #N/A | #N/A | #N/A | #N/A | #N/A | #N/A | #N/A | #N/A | #N/A | #N/A | #N/A | #N/A
[10 empty] | -20 | 400928.63 | #N/A | 244723.53 | 310326.68 | 317943.04 | #N/A | 1403224.25 | #N/A | 1963025.16 |  |  |  |  | -20 | 400928.63 | 132733.66 | 244723.53 | 303029.72 | 317943.04 | 215288.54 | #N/A | #N/A | 1963025.16 | R22 | 7 | 267 | #N/A | #N/A | #N/A | #N/A | #N/A | #N/A | #N/A | #N/A | #N/A | #N/A | #N/A | #N/A | #N/A | #N/A | #N/A | #N/A | #N/A | #N/A | #N/A | #N/A | #N/A | #N/A | #N/A | #N/A | #N/A | #N/A | #N/A | #N/A | #N/A | #N/A | #N/A | #N/A | #N/A | #N/A | #N/A | #N/A | #N/A | #N/A | #N/A | #N/A | #N/A | #N/A | #N/A | #N/A | #N/A | #N/A | #N/A | #N/A | #N/A | #N/A | #N/A | #N/A | #N/A | #N/A | #N/A | 2.38 | 2.3064 | 2.2328 | 2.1592 | 2.0856 | 2.012 | 1.9572 | 1.9024 | 1.8476 | 1.7928 | 1.738 | 1.6852 | 1.6324 | 1.5796 | 1.5268 | 1.474 | 1.4292 | 1.3844 | 1.3396 | 1.2948 | 1.25 | 1.2152 | 1.1804 | 1.1456 | 1.1108 | 1.076 | 1.046 | 1.016 | 0.986 | 0.956 | 0.926 | 0.9032 | 0.8804 | 0.8576 | 0.8348 | 0.812 | 0.806 | 0.8 | 0.794 | 0.788 | 0.782 | 0.78 | 0.778 | 0.776 | 0.774 | 0.772 | 0.77 | 0.768 | 0.766 | 0.764 | 0.762 | #N/A | #N/A | #N/A | #N/A | #N/A | #N/A | #N/A | #N/A | #N/A | #N/A | #N/A | #N/A | #N/A | #N/A | #N/A | #N/A | #N/A | #N/A | #N/A | #N/A | #N/A | #N/A | #N/A | #N/A | #N/A
[10 empty] | -19 | 416161.69 | #N/A | 254311.05 | 322024.95 | 329920.38 | #N/A | 1447403.28 | #N/A | 2024724.77 |  |  |  |  | -19 | 416161.69 | 138568.84 | 254311.05 | 314580.36 | 329920.38 | 224385.2 | #N/A | #N/A | 2024724.77 | R22 | 8 | 268 | #N/A | #N/A | #N/A | #N/A | #N/A | #N/A | #N/A | #N/A | #N/A | #N/A | #N/A | #N/A | #N/A | #N/A | #N/A | #N/A | #N/A | #N/A | #N/A | #N/A | #N/A | #N/A | #N/A | #N/A | #N/A | #N/A | #N/A | #N/A | #N/A | #N/A | #N/A | #N/A | #N/A | #N/A | #N/A | #N/A | #N/A | #N/A | #N/A | #N/A | #N/A | #N/A | #N/A | #N/A | #N/A | #N/A | #N/A | #N/A | #N/A | #N/A | #N/A | #N/A | #N/A | #N/A | #N/A | 2.4 | 2.3256 | 2.2512 | 2.1768 | 2.1024 | 2.028 | 1.9728 | 1.9176 | 1.8624 | 1.8072 | 1.752 | 1.6988 | 1.6456 | 1.5924 | 1.5392 | 1.486 | 1.4408 | 1.3956 | 1.3504 | 1.3052 | 1.26 | 1.2248 | 1.1896 | 1.1544 | 1.1192 | 1.084 | 1.054 | 1.024 | 0.994 | 0.964 | 0.934 | 0.9108 | 0.8876 | 0.8644 | 0.8412 | 0.818 | 0.812 | 0.806 | 0.8 | 0.794 | 0.788 | 0.786 | 0.784 | 0.782 | 0.78 | 0.778 | 0.776 | 0.774 | 0.772 | 0.77 | 0.768 | #N/A | #N/A | #N/A | #N/A | #N/A | #N/A | #N/A | #N/A | #N/A | #N/A | #N/A | #N/A | #N/A | #N/A | #N/A | #N/A | #N/A | #N/A | #N/A | #N/A | #N/A | #N/A | #N/A | #N/A | #N/A
[10 empty] | -18 | 431834.28 | #N/A | 264185 | 334056.14 | 342238.74 | #N/A | 1492611.92 | #N/A | 2087857.62 |  |  |  |  | -18 | 431834.28 | 144603.53 | 264185 | 326463.25 | 342238.74 | 233777.66 | #N/A | #N/A | 2087857.62 | R22 | 9 | 269 | #N/A | #N/A | #N/A | #N/A | #N/A | #N/A | #N/A | #N/A | #N/A | #N/A | #N/A | #N/A | #N/A | #N/A | #N/A | #N/A | #N/A | #N/A | #N/A | #N/A | #N/A | #N/A | #N/A | #N/A | #N/A | #N/A | #N/A | #N/A | #N/A | #N/A | #N/A | #N/A | #N/A | #N/A | #N/A | #N/A | #N/A | #N/A | #N/A | #N/A | #N/A | #N/A | #N/A | #N/A | #N/A | #N/A | #N/A | #N/A | #N/A | #N/A | #N/A | #N/A | #N/A | #N/A | #N/A | 2.42 | 2.3448 | 2.2696 | 2.1944 | 2.1192 | 2.044 | 1.9884 | 1.9328 | 1.8772 | 1.8216 | 1.766 | 1.7124 | 1.6588 | 1.6052 | 1.5516 | 1.498 | 1.4524 | 1.4068 | 1.3612 | 1.3156 | 1.27 | 1.2344 | 1.1988 | 1.1632 | 1.1276 | 1.092 | 1.062 | 1.032 | 1.002 | 0.972 | 0.942 | 0.9184 | 0.8948 | 0.8712 | 0.8476 | 0.824 | 0.818 | 0.812 | 0.806 | 0.8 | 0.794 | 0.792 | 0.79 | 0.788 | 0.786 | 0.784 | 0.782 | 0.78 | 0.778 | 0.776 | 0.774 | #N/A | #N/A | #N/A | #N/A | #N/A | #N/A | #N/A | #N/A | #N/A | #N/A | #N/A | #N/A | #N/A | #N/A | #N/A | #N/A | #N/A | #N/A | #N/A | #N/A | #N/A | #N/A | #N/A | #N/A | #N/A
[10 empty] | -17 | 447954.77 | #N/A | 274350.95 | 346426.34 | 354904.35 | #N/A | 1538867.09 | #N/A | 2152443.43 |  |  |  |  | -17 | 447954.77 | 150842.39 | 274350.95 | 338684.52 | 354904.35 | 243472.39 | #N/A | #N/A | 2152443.43 | R22 | 10 | 270 | #N/A | #N/A | #N/A | #N/A | #N/A | #N/A | #N/A | #N/A | #N/A | #N/A | #N/A | #N/A | #N/A | #N/A | #N/A | #N/A | #N/A | #N/A | #N/A | #N/A | #N/A | #N/A | #N/A | #N/A | #N/A | #N/A | #N/A | #N/A | #N/A | #N/A | #N/A | #N/A | #N/A | #N/A | #N/A | #N/A | #N/A | #N/A | #N/A | #N/A | #N/A | #N/A | #N/A | #N/A | #N/A | #N/A | #N/A | #N/A | #N/A | #N/A | #N/A | #N/A | #N/A | #N/A | #N/A | 2.44 | 2.364 | 2.288 | 2.212 | 2.136 | 2.06 | 2.004 | 1.948 | 1.892 | 1.836 | 1.78 | 1.726 | 1.672 | 1.618 | 1.564 | 1.51 | 1.464 | 1.418 | 1.372 | 1.326 | 1.28 | 1.244 | 1.208 | 1.172 | 1.136 | 1.1 | 1.07 | 1.04 | 1.01 | 0.98 | 0.95 | 0.926 | 0.902 | 0.878 | 0.854 | 0.83 | 0.824 | 0.818 | 0.812 | 0.806 | 0.8 | 0.798 | 0.796 | 0.794 | 0.792 | 0.79 | 0.788 | 0.786 | 0.784 | 0.782 | 0.78 | 0.78 | 0.78 | 0.78 | 0.78 | 0.78 | #N/A | #N/A | #N/A | #N/A | #N/A | #N/A | #N/A | #N/A | #N/A | #N/A | #N/A | #N/A | #N/A | #N/A | #N/A | #N/A | #N/A | #N/A | #N/A | #N/A
[10 empty] | -16 | 464531.56 | #N/A | 284814.51 | 359141.68 | 367923.45 | #N/A | 1586186.01 | #N/A | 2218501.92 |  |  |  |  | -16 | 464531.56 | 157290.13 | 284814.51 | 351250.35 | 367923.45 | 253475.92 | #N/A | #N/A | 2218501.92 | R22 | 11 | 271 | #N/A | #N/A | #N/A | #N/A | #N/A | #N/A | #N/A | #N/A | #N/A | #N/A | #N/A | #N/A | #N/A | #N/A | #N/A | #N/A | #N/A | #N/A | #N/A | #N/A | #N/A | #N/A | #N/A | #N/A | #N/A | #N/A | #N/A | #N/A | #N/A | #N/A | #N/A | #N/A | #N/A | #N/A | #N/A | #N/A | #N/A | #N/A | #N/A | #N/A | #N/A | #N/A | #N/A | #N/A | #N/A | #N/A | #N/A | #N/A | #N/A | #N/A | #N/A | #N/A | #N/A | #N/A | #N/A | 2.462 | 2.3852 | 2.3084 | 2.2316 | 2.1548 | 2.078 | 2.0216 | 1.9652 | 1.9088 | 1.8524 | 1.796 | 1.7412 | 1.6864 | 1.6316 | 1.5768 | 1.522 | 1.476 | 1.43 | 1.384 | 1.338 | 1.292 | 1.2552 | 1.2184 | 1.1816 | 1.1448 | 1.108 | 1.078 | 1.048 | 1.018 | 0.988 | 0.958 | 0.934 | 0.91 | 0.886 | 0.862 | 0.838 | 0.8316 | 0.8252 | 0.8188 | 0.8124 | 0.806 | 0.804 | 0.802 | 0.8 | 0.798 | 0.796 | 0.794 | 0.792 | 0.79 | 0.788 | 0.786 | 0.786 | 0.786 | 0.786 | 0.786 | 0.786 | #N/A | #N/A | #N/A | #N/A | #N/A | #N/A | #N/A | #N/A | #N/A | #N/A | #N/A | #N/A | #N/A | #N/A | #N/A | #N/A | #N/A | #N/A | #N/A | #N/A
[10 empty] | -15 | 481573.17 | #N/A | 295581.32 | 372208.34 | 381302.33 | #N/A | 1634586.28 | #N/A | 2286052.82 |  |  |  |  | -15 | 481573.17 | 163951.49 | 295581.32 | 364166.93 | 381302.33 | 263794.85 | #N/A | #N/A | 2286052.82 | R22 | 12 | 272 | #N/A | #N/A | #N/A | #N/A | #N/A | #N/A | #N/A | #N/A | #N/A | #N/A | #N/A | #N/A | #N/A | #N/A | #N/A | #N/A | #N/A | #N/A | #N/A | #N/A | #N/A | #N/A | #N/A | #N/A | #N/A | #N/A | #N/A | #N/A | #N/A | #N/A | #N/A | #N/A | #N/A | #N/A | #N/A | #N/A | #N/A | #N/A | #N/A | #N/A | #N/A | #N/A | #N/A | #N/A | #N/A | #N/A | #N/A | #N/A | #N/A | #N/A | #N/A | #N/A | #N/A | #N/A | #N/A | 2.484 | 2.4064 | 2.3288 | 2.2512 | 2.1736 | 2.096 | 2.0392 | 1.9824 | 1.9256 | 1.8688 | 1.812 | 1.7564 | 1.7008 | 1.6452 | 1.5896 | 1.534 | 1.488 | 1.442 | 1.396 | 1.35 | 1.304 | 1.2664 | 1.2288 | 1.1912 | 1.1536 | 1.116 | 1.086 | 1.056 | 1.026 | 0.996 | 0.966 | 0.942 | 0.918 | 0.894 | 0.87 | 0.846 | 0.8392 | 0.8324 | 0.8256 | 0.8188 | 0.812 | 0.81 | 0.808 | 0.806 | 0.804 | 0.802 | 0.8 | 0.798 | 0.796 | 0.794 | 0.792 | 0.792 | 0.792 | 0.792 | 0.792 | 0.792 | #N/A | #N/A | #N/A | #N/A | #N/A | #N/A | #N/A | #N/A | #N/A | #N/A | #N/A | #N/A | #N/A | #N/A | #N/A | #N/A | #N/A | #N/A | #N/A | #N/A
[10 empty] | -14 | 499088.15 | #N/A | 306657.05 | 385632.53 | 395047.32 | #N/A | 1684085.83 | #N/A | 2355115.87 |  |  |  |  | -14 | 499088.15 | 170831.28 | 306657.05 | 377440.53 | 395047.32 | 274435.81 | #N/A | #N/A | 2355115.87 | R22 | 13 | 273 | #N/A | #N/A | #N/A | #N/A | #N/A | #N/A | #N/A | #N/A | #N/A | #N/A | #N/A | #N/A | #N/A | #N/A | #N/A | #N/A | #N/A | #N/A | #N/A | #N/A | #N/A | #N/A | #N/A | #N/A | #N/A | #N/A | #N/A | #N/A | #N/A | #N/A | #N/A | #N/A | #N/A | #N/A | #N/A | #N/A | #N/A | #N/A | #N/A | #N/A | #N/A | #N/A | #N/A | #N/A | #N/A | #N/A | #N/A | #N/A | #N/A | #N/A | #N/A | #N/A | #N/A | #N/A | #N/A | 2.506 | 2.4276 | 2.3492 | 2.2708 | 2.1924 | 2.114 | 2.0568 | 1.9996 | 1.9424 | 1.8852 | 1.828 | 1.7716 | 1.7152 | 1.6588 | 1.6024 | 1.546 | 1.5 | 1.454 | 1.408 | 1.362 | 1.316 | 1.2776 | 1.2392 | 1.2008 | 1.1624 | 1.124 | 1.094 | 1.064 | 1.034 | 1.004 | 0.974 | 0.95 | 0.926 | 0.902 | 0.878 | 0.854 | 0.8468 | 0.8396 | 0.8324 | 0.8252 | 0.818 | 0.816 | 0.814 | 0.812 | 0.81 | 0.808 | 0.806 | 0.804 | 0.802 | 0.8 | 0.798 | 0.798 | 0.798 | 0.798 | 0.798 | 0.798 | #N/A | #N/A | #N/A | #N/A | #N/A | #N/A | #N/A | #N/A | #N/A | #N/A | #N/A | #N/A | #N/A | #N/A | #N/A | #N/A | #N/A | #N/A | #N/A | #N/A
[10 empty] | -13 | 517085.14 | #N/A | 318047.43 | 399420.49 | 409164.76 | #N/A | 1734702.98 | #N/A | 2425710.77 |  |  |  |  | -13 | 517085.14 | 177934.34 | 318047.43 | 391077.42 | 409164.76 | 285405.53 | #N/A | #N/A | 2425710.77 | R22 | 14 | 274 | #N/A | #N/A | #N/A | #N/A | #N/A | #N/A | #N/A | #N/A | #N/A | #N/A | #N/A | #N/A | #N/A | #N/A | #N/A | #N/A | #N/A | #N/A | #N/A | #N/A | #N/A | #N/A | #N/A | #N/A | #N/A | #N/A | #N/A | #N/A | #N/A | #N/A | #N/A | #N/A | #N/A | #N/A | #N/A | #N/A | #N/A | #N/A | #N/A | #N/A | #N/A | #N/A | #N/A | #N/A | #N/A | #N/A | #N/A | #N/A | #N/A | #N/A | #N/A | #N/A | #N/A | #N/A | #N/A | 2.528 | 2.4488 | 2.3696 | 2.2904 | 2.2112 | 2.132 | 2.0744 | 2.0168 | 1.9592 | 1.9016 | 1.844 | 1.7868 | 1.7296 | 1.6724 | 1.6152 | 1.558 | 1.512 | 1.466 | 1.42 | 1.374 | 1.328 | 1.2888 | 1.2496 | 1.2104 | 1.1712 | 1.132 | 1.102 | 1.072 | 1.042 | 1.012 | 0.982 | 0.958 | 0.934 | 0.91 | 0.886 | 0.862 | 0.8544 | 0.8468 | 0.8392 | 0.8316 | 0.824 | 0.822 | 0.82 | 0.818 | 0.816 | 0.814 | 0.812 | 0.81 | 0.808 | 0.806 | 0.804 | 0.804 | 0.804 | 0.804 | 0.804 | 0.804 | #N/A | #N/A | #N/A | #N/A | #N/A | #N/A | #N/A | #N/A | #N/A | #N/A | #N/A | #N/A | #N/A | #N/A | #N/A | #N/A | #N/A | #N/A | #N/A | #N/A
[10 empty] | -12 | 535572.87 | #N/A | 329758.2 | 413578.53 | 423661.05 | #N/A | 1786456.46 | #N/A | 2497857.26 |  |  |  |  | -12 | 535572.87 | 185265.56 | 329758.2 | 405083.93 | 423661.05 | 296710.79 | #N/A | #N/A | 2497857.26 | R22 | 15 | 275 | #N/A | #N/A | #N/A | #N/A | #N/A | #N/A | #N/A | #N/A | #N/A | #N/A | #N/A | #N/A | #N/A | #N/A | #N/A | #N/A | #N/A | #N/A | #N/A | #N/A | #N/A | #N/A | #N/A | #N/A | #N/A | #N/A | #N/A | #N/A | #N/A | #N/A | #N/A | #N/A | #N/A | #N/A | #N/A | #N/A | #N/A | #N/A | #N/A | #N/A | #N/A | #N/A | #N/A | #N/A | #N/A | #N/A | #N/A | #N/A | #N/A | #N/A | #N/A | #N/A | #N/A | #N/A | #N/A | 2.55 | 2.47 | 2.39 | 2.31 | 2.23 | 2.15 | 2.092 | 2.034 | 1.976 | 1.918 | 1.86 | 1.802 | 1.744 | 1.686 | 1.628 | 1.57 | 1.524 | 1.478 | 1.432 | 1.386 | 1.34 | 1.3 | 1.26 | 1.22 | 1.18 | 1.14 | 1.11 | 1.08 | 1.05 | 1.02 | 0.99 | 0.966 | 0.942 | 0.918 | 0.894 | 0.87 | 0.862 | 0.854 | 0.846 | 0.838 | 0.83 | 0.828 | 0.826 | 0.824 | 0.822 | 0.82 | 0.818 | 0.816 | 0.814 | 0.812 | 0.81 | 0.81 | 0.81 | 0.81 | 0.81 | 0.81 | 0.808 | 0.806 | 0.804 | 0.802 | 0.8 | #N/A | #N/A | #N/A | #N/A | #N/A | #N/A | #N/A | #N/A | #N/A | #N/A | #N/A | #N/A | #N/A | #N/A | #N/A
[10 empty] | -11 | 554560.11 | #N/A | 341795.13 | 428112.97 | 438542.61 | #N/A | 1839365.41 | #N/A | 2571575.04 |  |  |  |  | -11 | 554560.11 | 192829.87 | 341795.13 | 419466.43 | 438542.61 | 308358.42 | #N/A | #N/A | 2571575.04 | R22 | 16 | 276 | #N/A | #N/A | #N/A | #N/A | #N/A | #N/A | #N/A | #N/A | #N/A | #N/A | #N/A | #N/A | #N/A | #N/A | #N/A | #N/A | #N/A | #N/A | #N/A | #N/A | #N/A | #N/A | #N/A | #N/A | #N/A | #N/A | #N/A | #N/A | #N/A | #N/A | #N/A | #N/A | #N/A | #N/A | #N/A | #N/A | #N/A | #N/A | #N/A | #N/A | #N/A | #N/A | #N/A | #N/A | #N/A | #N/A | #N/A | #N/A | #N/A | #N/A | #N/A | #N/A | #N/A | #N/A | #N/A | 2.572 | 2.4916 | 2.4112 | 2.3308 | 2.2504 | 2.17 | 2.1112 | 2.0524 | 1.9936 | 1.9348 | 1.876 | 1.8176 | 1.7592 | 1.7008 | 1.6424 | 1.584 | 1.5376 | 1.4912 | 1.4448 | 1.3984 | 1.352 | 1.3116 | 1.2712 | 1.2308 | 1.1904 | 1.15 | 1.1196 | 1.0892 | 1.0588 | 1.0284 | 0.998 | 0.9736 | 0.9492 | 0.9248 | 0.9004 | 0.876 | 0.8684 | 0.8608 | 0.8532 | 0.8456 | 0.838 | 0.836 | 0.834 | 0.832 | 0.83 | 0.828 | 0.826 | 0.824 | 0.822 | 0.82 | 0.818 | 0.8176 | 0.8172 | 0.8168 | 0.8164 | 0.816 | 0.814 | 0.812 | 0.81 | 0.808 | 0.806 | #N/A | #N/A | #N/A | #N/A | #N/A | #N/A | #N/A | #N/A | #N/A | #N/A | #N/A | #N/A | #N/A | #N/A | #N/A
[10 empty] | -10 | 574055.72 | 200632.26 | 354164.05 | 443030.19 | 453815.89 | 405215.56 | 1893449.39 | #N/A | 2646883.78 |  |  |  |  | -10 | 574055.72 | 200632.26 | 354164.05 | 434231.33 | 453815.89 | 320355.34 | #N/A | #N/A | 2646883.78 | R22 | 17 | 277 | #N/A | #N/A | #N/A | #N/A | #N/A | #N/A | #N/A | #N/A | #N/A | #N/A | #N/A | #N/A | #N/A | #N/A | #N/A | #N/A | #N/A | #N/A | #N/A | #N/A | #N/A | #N/A | #N/A | #N/A | #N/A | #N/A | #N/A | #N/A | #N/A | #N/A | #N/A | #N/A | #N/A | #N/A | #N/A | #N/A | #N/A | #N/A | #N/A | #N/A | #N/A | #N/A | #N/A | #N/A | #N/A | #N/A | #N/A | #N/A | #N/A | #N/A | #N/A | #N/A | #N/A | #N/A | #N/A | 2.594 | 2.5132 | 2.4324 | 2.3516 | 2.2708 | 2.19 | 2.1304 | 2.0708 | 2.0112 | 1.9516 | 1.892 | 1.8332 | 1.7744 | 1.7156 | 1.6568 | 1.598 | 1.5512 | 1.5044 | 1.4576 | 1.4108 | 1.364 | 1.3232 | 1.2824 | 1.2416 | 1.2008 | 1.16 | 1.1292 | 1.0984 | 1.0676 | 1.0368 | 1.006 | 0.9812 | 0.9564 | 0.9316 | 0.9068 | 0.882 | 0.8748 | 0.8676 | 0.8604 | 0.8532 | 0.846 | 0.844 | 0.842 | 0.84 | 0.838 | 0.836 | 0.834 | 0.832 | 0.83 | 0.828 | 0.826 | 0.8252 | 0.8244 | 0.8236 | 0.8228 | 0.822 | 0.82 | 0.818 | 0.816 | 0.814 | 0.812 | #N/A | #N/A | #N/A | #N/A | #N/A | #N/A | #N/A | #N/A | #N/A | #N/A | #N/A | #N/A | #N/A | #N/A | #N/A
[10 empty] | -9 | 594068.64 | 208677.73 | 366870.79 | 458336.6 | 469487.37 | 419649.22 | #N/A | #N/A | 2723803.17 |  |  |  |  | -9 | 594068.64 | 208677.73 | 366870.79 | 449385.06 | 469487.37 | 332708.5 | #N/A | #N/A | #N/A | R22 | 18 | 278 | #N/A | #N/A | #N/A | #N/A | #N/A | #N/A | #N/A | #N/A | #N/A | #N/A | #N/A | #N/A | #N/A | #N/A | #N/A | #N/A | #N/A | #N/A | #N/A | #N/A | #N/A | #N/A | #N/A | #N/A | #N/A | #N/A | #N/A | #N/A | #N/A | #N/A | #N/A | #N/A | #N/A | #N/A | #N/A | #N/A | #N/A | #N/A | #N/A | #N/A | #N/A | #N/A | #N/A | #N/A | #N/A | #N/A | #N/A | #N/A | #N/A | #N/A | #N/A | #N/A | #N/A | #N/A | #N/A | 2.616 | 2.5348 | 2.4536 | 2.3724 | 2.2912 | 2.21 | 2.1496 | 2.0892 | 2.0288 | 1.9684 | 1.908 | 1.8488 | 1.7896 | 1.7304 | 1.6712 | 1.612 | 1.5648 | 1.5176 | 1.4704 | 1.4232 | 1.376 | 1.3348 | 1.2936 | 1.2524 | 1.2112 | 1.17 | 1.1388 | 1.1076 | 1.0764 | 1.0452 | 1.014 | 0.9888 | 0.9636 | 0.9384 | 0.9132 | 0.888 | 0.8812 | 0.8744 | 0.8676 | 0.8608 | 0.854 | 0.852 | 0.85 | 0.848 | 0.846 | 0.844 | 0.842 | 0.84 | 0.838 | 0.836 | 0.834 | 0.8328 | 0.8316 | 0.8304 | 0.8292 | 0.828 | 0.826 | 0.824 | 0.822 | 0.82 | 0.818 | #N/A | #N/A | #N/A | #N/A | #N/A | #N/A | #N/A | #N/A | #N/A | #N/A | #N/A | #N/A | #N/A | #N/A | #N/A
[10 empty] | -8 | 614607.87 | 216971.36 | 379921.24 | 474038.65 | 485563.59 | 434471.08 | #N/A | #N/A | 2802352.85 |  |  |  |  | -8 | 614607.87 | 216971.36 | 379921.24 | 464934.1 | 485563.59 | 345424.93 | #N/A | #N/A | #N/A | R22 | 19 | 279 | #N/A | #N/A | #N/A | #N/A | #N/A | #N/A | #N/A | #N/A | #N/A | #N/A | #N/A | #N/A | #N/A | #N/A | #N/A | #N/A | #N/A | #N/A | #N/A | #N/A | #N/A | #N/A | #N/A | #N/A | #N/A | #N/A | #N/A | #N/A | #N/A | #N/A | #N/A | #N/A | #N/A | #N/A | #N/A | #N/A | #N/A | #N/A | #N/A | #N/A | #N/A | #N/A | #N/A | #N/A | #N/A | #N/A | #N/A | #N/A | #N/A | #N/A | #N/A | #N/A | #N/A | #N/A | #N/A | 2.638 | 2.5564 | 2.4748 | 2.3932 | 2.3116 | 2.23 | 2.1688 | 2.1076 | 2.0464 | 1.9852 | 1.924 | 1.8644 | 1.8048 | 1.7452 | 1.6856 | 1.626 | 1.5784 | 1.5308 | 1.4832 | 1.4356 | 1.388 | 1.3464 | 1.3048 | 1.2632 | 1.2216 | 1.18 | 1.1484 | 1.1168 | 1.0852 | 1.0536 | 1.022 | 0.9964 | 0.9708 | 0.9452 | 0.9196 | 0.894 | 0.8876 | 0.8812 | 0.8748 | 0.8684 | 0.862 | 0.86 | 0.858 | 0.856 | 0.854 | 0.852 | 0.85 | 0.848 | 0.846 | 0.844 | 0.842 | 0.8404 | 0.8388 | 0.8372 | 0.8356 | 0.834 | 0.832 | 0.83 | 0.828 | 0.826 | 0.824 | #N/A | #N/A | #N/A | #N/A | #N/A | #N/A | #N/A | #N/A | #N/A | #N/A | #N/A | #N/A | #N/A | #N/A | #N/A
[10 empty] | -7 | 635682.5 | 225518.26 | 393321.29 | 490142.86 | 502051.09 | 449687.89 | #N/A | #N/A | 2882552.45 |  |  |  |  | -7 | 635682.5 | 225518.26 | 393321.29 | 480885 | 502051.09 | 358511.74 | #N/A | #N/A | #N/A | R22 | 20 | 280 | #N/A | #N/A | #N/A | #N/A | #N/A | #N/A | #N/A | #N/A | #N/A | #N/A | #N/A | #N/A | #N/A | #N/A | #N/A | #N/A | #N/A | #N/A | #N/A | #N/A | #N/A | #N/A | #N/A | #N/A | #N/A | #N/A | #N/A | #N/A | #N/A | #N/A | #N/A | #N/A | #N/A | #N/A | #N/A | #N/A | #N/A | #N/A | #N/A | #N/A | #N/A | #N/A | #N/A | #N/A | #N/A | #N/A | #N/A | #N/A | #N/A | #N/A | #N/A | #N/A | #N/A | #N/A | #N/A | 2.66 | 2.578 | 2.496 | 2.414 | 2.332 | 2.25 | 2.188 | 2.126 | 2.064 | 2.002 | 1.94 | 1.88 | 1.82 | 1.76 | 1.7 | 1.64 | 1.592 | 1.544 | 1.496 | 1.448 | 1.4 | 1.358 | 1.316 | 1.274 | 1.232 | 1.19 | 1.158 | 1.126 | 1.094 | 1.062 | 1.03 | 1.004 | 0.978 | 0.952 | 0.926 | 0.9 | 0.894 | 0.888 | 0.882 | 0.876 | 0.87 | 0.868 | 0.866 | 0.864 | 0.862 | 0.86 | 0.858 | 0.856 | 0.854 | 0.852 | 0.85 | 0.848 | 0.846 | 0.844 | 0.842 | 0.84 | 0.838 | 0.836 | 0.834 | 0.832 | 0.83 | 0.83 | 0.83 | 0.83 | 0.83 | 0.83 | #N/A | #N/A | #N/A | #N/A | #N/A | #N/A | #N/A | #N/A | #N/A | #N/A
[10 empty] | -6 | 657301.7 | 234323.57 | 407076.9 | 506655.75 | 518956.46 | 465306.42 | #N/A | #N/A | 2964421.56 |  |  |  |  | -6 | 657301.7 | 234323.57 | 407076.9 | 497244.3 | 518956.46 | 371976.06 | #N/A | #N/A | #N/A | R22 | 21 | 281 | #N/A | #N/A | #N/A | #N/A | #N/A | #N/A | #N/A | #N/A | #N/A | #N/A | #N/A | #N/A | #N/A | #N/A | #N/A | #N/A | #N/A | #N/A | #N/A | #N/A | #N/A | #N/A | #N/A | #N/A | #N/A | #N/A | #N/A | #N/A | #N/A | #N/A | #N/A | #N/A | #N/A | #N/A | #N/A | #N/A | #N/A | #N/A | #N/A | #N/A | #N/A | #N/A | #N/A | #N/A | #N/A | #N/A | #N/A | #N/A | #N/A | #N/A | #N/A | #N/A | #N/A | #N/A | #N/A | 2.688 | 2.6048 | 2.5216 | 2.4384 | 2.3552 | 2.272 | 2.2092 | 2.1464 | 2.0836 | 2.0208 | 1.958 | 1.8976 | 1.8372 | 1.7768 | 1.7164 | 1.656 | 1.6072 | 1.5584 | 1.5096 | 1.4608 | 1.412 | 1.37 | 1.328 | 1.286 | 1.244 | 1.202 | 1.1696 | 1.1372 | 1.1048 | 1.0724 | 1.04 | 1.0136 | 0.9872 | 0.9608 | 0.9344 | 0.908 | 0.9016 | 0.8952 | 0.8888 | 0.8824 | 0.876 | 0.874 | 0.872 | 0.87 | 0.868 | 0.866 | 0.8644 | 0.8628 | 0.8612 | 0.8596 | 0.858 | 0.856 | 0.854 | 0.852 | 0.85 | 0.848 | 0.846 | 0.844 | 0.842 | 0.84 | 0.838 | 0.8376 | 0.8372 | 0.8368 | 0.8364 | 0.836 | #N/A | #N/A | #N/A | #N/A | #N/A | #N/A | #N/A | #N/A | #N/A | #N/A
[10 empty] | -5 | 679474.68 | 243392.49 | 421194.01 | 523583.91 | 536286.32 | 481333.5 | #N/A | #N/A | 3047979.74 |  |  |  |  | -5 | 679474.68 | 243392.49 | 421194.01 | 514018.62 | 536286.32 | 385825.14 | #N/A | #N/A | #N/A | R22 | 22 | 282 | #N/A | #N/A | #N/A | #N/A | #N/A | #N/A | #N/A | #N/A | #N/A | #N/A | #N/A | #N/A | #N/A | #N/A | #N/A | #N/A | #N/A | #N/A | #N/A | #N/A | #N/A | #N/A | #N/A | #N/A | #N/A | #N/A | #N/A | #N/A | #N/A | #N/A | #N/A | #N/A | #N/A | #N/A | #N/A | #N/A | #N/A | #N/A | #N/A | #N/A | #N/A | #N/A | #N/A | #N/A | #N/A | #N/A | #N/A | #N/A | #N/A | #N/A | #N/A | #N/A | #N/A | #N/A | #N/A | 2.716 | 2.6316 | 2.5472 | 2.4628 | 2.3784 | 2.294 | 2.2304 | 2.1668 | 2.1032 | 2.0396 | 1.976 | 1.9152 | 1.8544 | 1.7936 | 1.7328 | 1.672 | 1.6224 | 1.5728 | 1.5232 | 1.4736 | 1.424 | 1.382 | 1.34 | 1.298 | 1.256 | 1.214 | 1.1812 | 1.1484 | 1.1156 | 1.0828 | 1.05 | 1.0232 | 0.9964 | 0.9696 | 0.9428 | 0.916 | 0.9092 | 0.9024 | 0.8956 | 0.8888 | 0.882 | 0.88 | 0.878 | 0.876 | 0.874 | 0.872 | 0.8708 | 0.8696 | 0.8684 | 0.8672 | 0.866 | 0.864 | 0.862 | 0.86 | 0.858 | 0.856 | 0.854 | 0.852 | 0.85 | 0.848 | 0.846 | 0.8452 | 0.8444 | 0.8436 | 0.8428 | 0.842 | #N/A | #N/A | #N/A | #N/A | #N/A | #N/A | #N/A | #N/A | #N/A | #N/A
[10 empty] | -4 | 702210.79 | 252730.24 | 435678.64 | 540933.97 | 554047.34 | 497776 | #N/A | #N/A | 3133246.52 |  |  |  |  | -4 | 702210.79 | 252730.24 | 435678.64 | 531214.62 | 554047.34 | 400066.24 | #N/A | #N/A | #N/A | R22 | 23 | 283 | #N/A | #N/A | #N/A | #N/A | #N/A | #N/A | #N/A | #N/A | #N/A | #N/A | #N/A | #N/A | #N/A | #N/A | #N/A | #N/A | #N/A | #N/A | #N/A | #N/A | #N/A | #N/A | #N/A | #N/A | #N/A | #N/A | #N/A | #N/A | #N/A | #N/A | #N/A | #N/A | #N/A | #N/A | #N/A | #N/A | #N/A | #N/A | #N/A | #N/A | #N/A | #N/A | #N/A | #N/A | #N/A | #N/A | #N/A | #N/A | #N/A | #N/A | #N/A | #N/A | #N/A | #N/A | #N/A | 2.744 | 2.6584 | 2.5728 | 2.4872 | 2.4016 | 2.316 | 2.2516 | 2.1872 | 2.1228 | 2.0584 | 1.994 | 1.9328 | 1.8716 | 1.8104 | 1.7492 | 1.688 | 1.6376 | 1.5872 | 1.5368 | 1.4864 | 1.436 | 1.394 | 1.352 | 1.31 | 1.268 | 1.226 | 1.1928 | 1.1596 | 1.1264 | 1.0932 | 1.06 | 1.0328 | 1.0056 | 0.9784 | 0.9512 | 0.924 | 0.9168 | 0.9096 | 0.9024 | 0.8952 | 0.888 | 0.886 | 0.884 | 0.882 | 0.88 | 0.878 | 0.8772 | 0.8764 | 0.8756 | 0.8748 | 0.874 | 0.872 | 0.87 | 0.868 | 0.866 | 0.864 | 0.862 | 0.86 | 0.858 | 0.856 | 0.854 | 0.8528 | 0.8516 | 0.8504 | 0.8492 | 0.848 | #N/A | #N/A | #N/A | #N/A | #N/A | #N/A | #N/A | #N/A | #N/A | #N/A
[10 empty] | -3 | 725519.4 | 262342.11 | 450536.81 | 558712.6 | 572246.21 | 514640.85 | #N/A | #N/A | 3220241.4 |  |  |  |  | -3 | 725519.4 | 262342.11 | 450536.81 | 548838.98 | 572246.21 | 414706.73 | #N/A | #N/A | #N/A | R22 | 24 | 284 | #N/A | #N/A | #N/A | #N/A | #N/A | #N/A | #N/A | #N/A | #N/A | #N/A | #N/A | #N/A | #N/A | #N/A | #N/A | #N/A | #N/A | #N/A | #N/A | #N/A | #N/A | #N/A | #N/A | #N/A | #N/A | #N/A | #N/A | #N/A | #N/A | #N/A | #N/A | #N/A | #N/A | #N/A | #N/A | #N/A | #N/A | #N/A | #N/A | #N/A | #N/A | #N/A | #N/A | #N/A | #N/A | #N/A | #N/A | #N/A | #N/A | #N/A | #N/A | #N/A | #N/A | #N/A | #N/A | 2.772 | 2.6852 | 2.5984 | 2.5116 | 2.4248 | 2.338 | 2.2728 | 2.2076 | 2.1424 | 2.0772 | 2.012 | 1.9504 | 1.8888 | 1.8272 | 1.7656 | 1.704 | 1.6528 | 1.6016 | 1.5504 | 1.4992 | 1.448 | 1.406 | 1.364 | 1.322 | 1.28 | 1.238 | 1.2044 | 1.1708 | 1.1372 | 1.1036 | 1.07 | 1.0424 | 1.0148 | 0.9872 | 0.9596 | 0.932 | 0.9244 | 0.9168 | 0.9092 | 0.9016 | 0.894 | 0.892 | 0.89 | 0.888 | 0.886 | 0.884 | 0.8836 | 0.8832 | 0.8828 | 0.8824 | 0.882 | 0.88 | 0.878 | 0.876 | 0.874 | 0.872 | 0.87 | 0.868 | 0.866 | 0.864 | 0.862 | 0.8604 | 0.8588 | 0.8572 | 0.8556 | 0.854 | #N/A | #N/A | #N/A | #N/A | #N/A | #N/A | #N/A | #N/A | #N/A | #N/A
[10 empty] | -2 | 749410 | 272233.4 | 465774.58 | 576926.51 | 590889.66 | 531935 | #N/A | #N/A | 3308983.83 |  |  |  |  | -2 | 749410 | 272233.4 | 465774.58 | 566898.44 | 590889.66 | 429754.01 | #N/A | #N/A | #N/A | R22 | 25 | 285 | #N/A | #N/A | #N/A | #N/A | #N/A | #N/A | #N/A | #N/A | #N/A | #N/A | #N/A | #N/A | #N/A | #N/A | #N/A | #N/A | #N/A | #N/A | #N/A | #N/A | #N/A | #N/A | #N/A | #N/A | #N/A | #N/A | #N/A | #N/A | #N/A | #N/A | #N/A | #N/A | #N/A | #N/A | #N/A | #N/A | #N/A | #N/A | #N/A | #N/A | #N/A | #N/A | #N/A | #N/A | #N/A | #N/A | #N/A | #N/A | #N/A | #N/A | #N/A | #N/A | #N/A | #N/A | #N/A | 2.8 | 2.712 | 2.624 | 2.536 | 2.448 | 2.36 | 2.294 | 2.228 | 2.162 | 2.096 | 2.03 | 1.968 | 1.906 | 1.844 | 1.782 | 1.72 | 1.668 | 1.616 | 1.564 | 1.512 | 1.46 | 1.418 | 1.376 | 1.334 | 1.292 | 1.25 | 1.216 | 1.182 | 1.148 | 1.114 | 1.08 | 1.052 | 1.024 | 0.996 | 0.968 | 0.94 | 0.932 | 0.924 | 0.916 | 0.908 | 0.9 | 0.898 | 0.896 | 0.894 | 0.892 | 0.89 | 0.89 | 0.89 | 0.89 | 0.89 | 0.89 | 0.888 | 0.886 | 0.884 | 0.882 | 0.88 | 0.878 | 0.876 | 0.874 | 0.872 | 0.87 | 0.868 | 0.866 | 0.864 | 0.862 | 0.86 | 0.858 | 0.856 | 0.854 | 0.852 | 0.85 | #N/A | #N/A | #N/A | #N/A | #N/A
[10 empty] | -1 | 773892.15 | 282409.47 | 481398.03 | 595582.48 | 609984.46 | 549665.46 | #N/A | #N/A | 3399493.2 |  |  |  |  | -1 | 773892.15 | 282409.47 | 481398.03 | 585399.79 | 609984.46 | 445215.58 | #N/A | #N/A | #N/A | R22 | 26 | 286 | #N/A | #N/A | #N/A | #N/A | #N/A | #N/A | #N/A | #N/A | #N/A | #N/A | #N/A | #N/A | #N/A | #N/A | #N/A | #N/A | #N/A | #N/A | #N/A | #N/A | #N/A | #N/A | #N/A | #N/A | #N/A | #N/A | #N/A | #N/A | #N/A | #N/A | #N/A | #N/A | #N/A | #N/A | #N/A | #N/A | #N/A | #N/A | #N/A | #N/A | #N/A | #N/A | #N/A | #N/A | #N/A | #N/A | #N/A | #N/A | #N/A | #N/A | #N/A | #N/A | #N/A | #N/A | #N/A | 2.826 | 2.7372 | 2.6484 | 2.5596 | 2.4708 | 2.382 | 2.3156 | 2.2492 | 2.1828 | 2.1164 | 2.05 | 1.9884 | 1.9268 | 1.8652 | 1.8036 | 1.742 | 1.6892 | 1.6364 | 1.5836 | 1.5308 | 1.478 | 1.4348 | 1.3916 | 1.3484 | 1.3052 | 1.262 | 1.2276 | 1.1932 | 1.1588 | 1.1244 | 1.09 | 1.062 | 1.034 | 1.006 | 0.978 | 0.95 | 0.942 | 0.934 | 0.926 | 0.918 | 0.91 | 0.908 | 0.906 | 0.904 | 0.902 | 0.9 | 0.8996 | 0.8992 | 0.8988 | 0.8984 | 0.898 | 0.896 | 0.894 | 0.892 | 0.89 | 0.888 | 0.886 | 0.884 | 0.882 | 0.88 | 0.878 | 0.876 | 0.874 | 0.872 | 0.87 | 0.868 | 0.866 | 0.864 | 0.862 | 0.86 | 0.858 | #N/A | #N/A | #N/A | #N/A | #N/A
[10 empty] | 0 | 798975.47 | 292875.72 | 497413.27 | 614687.32 | 629537.41 | 567839.27 | #N/A | #N/A | 3491788.87 |  |  |  |  | 0 | 798975.47 | 292875.72 | 497413.27 | 604349.87 | 629537.41 | 461098.97 | #N/A | 163127.4648 | #N/A | R22 | 27 | 287 | #N/A | #N/A | #N/A | #N/A | #N/A | #N/A | #N/A | #N/A | #N/A | #N/A | #N/A | #N/A | #N/A | #N/A | #N/A | #N/A | #N/A | #N/A | #N/A | #N/A | #N/A | #N/A | #N/A | #N/A | #N/A | #N/A | #N/A | #N/A | #N/A | #N/A | #N/A | #N/A | #N/A | #N/A | #N/A | #N/A | #N/A | #N/A | #N/A | #N/A | #N/A | #N/A | #N/A | #N/A | #N/A | #N/A | #N/A | #N/A | #N/A | #N/A | #N/A | #N/A | #N/A | #N/A | #N/A | 2.852 | 2.7624 | 2.6728 | 2.5832 | 2.4936 | 2.404 | 2.3372 | 2.2704 | 2.2036 | 2.1368 | 2.07 | 2.0088 | 1.9476 | 1.8864 | 1.8252 | 1.764 | 1.7104 | 1.6568 | 1.6032 | 1.5496 | 1.496 | 1.4516 | 1.4072 | 1.3628 | 1.3184 | 1.274 | 1.2392 | 1.2044 | 1.1696 | 1.1348 | 1.1 | 1.072 | 1.044 | 1.016 | 0.988 | 0.96 | 0.952 | 0.944 | 0.936 | 0.928 | 0.92 | 0.918 | 0.916 | 0.914 | 0.912 | 0.91 | 0.9092 | 0.9084 | 0.9076 | 0.9068 | 0.906 | 0.904 | 0.902 | 0.9 | 0.898 | 0.896 | 0.894 | 0.892 | 0.89 | 0.888 | 0.886 | 0.884 | 0.882 | 0.88 | 0.878 | 0.876 | 0.874 | 0.872 | 0.87 | 0.868 | 0.866 | #N/A | #N/A | #N/A | #N/A | #N/A
[10 empty] | 1 | 824669.71 | 303637.57 | 513826.46 | 634247.88 | 649555.37 | 586463.51 | #N/A | #N/A | #N/A |  |  |  |  | 1 | 824669.71 | 303637.57 | 513826.46 | 623755.56 | 649555.37 | 477411.82 | #N/A | 169370.7109 | #N/A | R22 | 28 | 288 | #N/A | #N/A | #N/A | #N/A | #N/A | #N/A | #N/A | #N/A | #N/A | #N/A | #N/A | #N/A | #N/A | #N/A | #N/A | #N/A | #N/A | #N/A | #N/A | #N/A | #N/A | #N/A | #N/A | #N/A | #N/A | #N/A | #N/A | #N/A | #N/A | #N/A | #N/A | #N/A | #N/A | #N/A | #N/A | #N/A | #N/A | #N/A | #N/A | #N/A | #N/A | #N/A | #N/A | #N/A | #N/A | #N/A | #N/A | #N/A | #N/A | #N/A | #N/A | #N/A | #N/A | #N/A | #N/A | 2.878 | 2.7876 | 2.6972 | 2.6068 | 2.5164 | 2.426 | 2.3588 | 2.2916 | 2.2244 | 2.1572 | 2.09 | 2.0292 | 1.9684 | 1.9076 | 1.8468 | 1.786 | 1.7316 | 1.6772 | 1.6228 | 1.5684 | 1.514 | 1.4684 | 1.4228 | 1.3772 | 1.3316 | 1.286 | 1.2508 | 1.2156 | 1.1804 | 1.1452 | 1.11 | 1.082 | 1.054 | 1.026 | 0.998 | 0.97 | 0.962 | 0.954 | 0.946 | 0.938 | 0.93 | 0.928 | 0.926 | 0.924 | 0.922 | 0.92 | 0.9188 | 0.9176 | 0.9164 | 0.9152 | 0.914 | 0.912 | 0.91 | 0.908 | 0.906 | 0.904 | 0.902 | 0.9 | 0.898 | 0.896 | 0.894 | 0.892 | 0.89 | 0.888 | 0.886 | 0.884 | 0.882 | 0.88 | 0.878 | 0.876 | 0.874 | #N/A | #N/A | #N/A | #N/A | #N/A
[10 empty] | 2 | 850984.67 | 314700.51 | 530643.75 | 654271.08 | 670045.24 | 605545.34 | #N/A | #N/A | #N/A |  |  |  |  | 2 | 850984.67 | 314700.51 | 530643.75 | 643623.78 | 670045.24 | 494161.8 | #N/A | 175794.8717 | #N/A | R22 | 29 | 289 | #N/A | #N/A | #N/A | #N/A | #N/A | #N/A | #N/A | #N/A | #N/A | #N/A | #N/A | #N/A | #N/A | #N/A | #N/A | #N/A | #N/A | #N/A | #N/A | #N/A | #N/A | #N/A | #N/A | #N/A | #N/A | #N/A | #N/A | #N/A | #N/A | #N/A | #N/A | #N/A | #N/A | #N/A | #N/A | #N/A | #N/A | #N/A | #N/A | #N/A | #N/A | #N/A | #N/A | #N/A | #N/A | #N/A | #N/A | #N/A | #N/A | #N/A | #N/A | #N/A | #N/A | #N/A | #N/A | 2.904 | 2.8128 | 2.7216 | 2.6304 | 2.5392 | 2.448 | 2.3804 | 2.3128 | 2.2452 | 2.1776 | 2.11 | 2.0496 | 1.9892 | 1.9288 | 1.8684 | 1.808 | 1.7528 | 1.6976 | 1.6424 | 1.5872 | 1.532 | 1.4852 | 1.4384 | 1.3916 | 1.3448 | 1.298 | 1.2624 | 1.2268 | 1.1912 | 1.1556 | 1.12 | 1.092 | 1.064 | 1.036 | 1.008 | 0.98 | 0.972 | 0.964 | 0.956 | 0.948 | 0.94 | 0.938 | 0.936 | 0.934 | 0.932 | 0.93 | 0.9284 | 0.9268 | 0.9252 | 0.9236 | 0.922 | 0.92 | 0.918 | 0.916 | 0.914 | 0.912 | 0.91 | 0.908 | 0.906 | 0.904 | 0.902 | 0.9 | 0.898 | 0.896 | 0.894 | 0.892 | 0.89 | 0.888 | 0.886 | 0.884 | 0.882 | #N/A | #N/A | #N/A | #N/A | #N/A
[10 empty] | 3 | 877930.23 | 326070.04 | 547871.34 | 674763.88 | 691013.94 | 625091.91 | #N/A | #N/A | #N/A |  |  |  |  | 3 | 877930.23 | 326070.04 | 547871.34 | 663961.53 | 691013.94 | 511356.68 | #N/A | 182403.2791 | #N/A | R22 | 30 | 290 | #N/A | #N/A | #N/A | #N/A | #N/A | #N/A | #N/A | #N/A | #N/A | #N/A | #N/A | #N/A | #N/A | #N/A | #N/A | #N/A | #N/A | #N/A | #N/A | #N/A | #N/A | #N/A | #N/A | #N/A | #N/A | #N/A | #N/A | #N/A | #N/A | #N/A | #N/A | #N/A | #N/A | #N/A | #N/A | #N/A | #N/A | #N/A | #N/A | #N/A | #N/A | #N/A | #N/A | #N/A | #N/A | #N/A | #N/A | #N/A | #N/A | #N/A | #N/A | #N/A | #N/A | #N/A | #N/A | 2.93 | 2.838 | 2.746 | 2.654 | 2.562 | 2.47 | 2.402 | 2.334 | 2.266 | 2.198 | 2.13 | 2.07 | 2.01 | 1.95 | 1.89 | 1.83 | 1.774 | 1.718 | 1.662 | 1.606 | 1.55 | 1.502 | 1.454 | 1.406 | 1.358 | 1.31 | 1.274 | 1.238 | 1.202 | 1.166 | 1.13 | 1.102 | 1.074 | 1.046 | 1.018 | 0.99 | 0.982 | 0.974 | 0.966 | 0.958 | 0.95 | 0.948 | 0.946 | 0.944 | 0.942 | 0.94 | 0.938 | 0.936 | 0.934 | 0.932 | 0.93 | 0.928 | 0.926 | 0.924 | 0.922 | 0.92 | 0.918 | 0.916 | 0.914 | 0.912 | 0.91 | 0.908 | 0.906 | 0.904 | 0.902 | 0.9 | 0.898 | 0.896 | 0.894 | 0.892 | 0.89 | 0.888 | 0.886 | 0.884 | 0.882 | 0.88
[10 empty] | 4 | 905516.4 | 337751.72 | 565515.48 | 695733.29 | 712468.46 | 645110.46 | #N/A | #N/A | #N/A |  |  |  |  | 4 | 905516.4 | 337751.72 | 565515.48 | 684775.84 | 712468.46 | 529004.29 | #N/A | 189199.2794 | #N/A | R22 | 31 | 291 | #N/A | #N/A | #N/A | #N/A | #N/A | #N/A | #N/A | #N/A | #N/A | #N/A | #N/A | #N/A | #N/A | #N/A | #N/A | #N/A | #N/A | #N/A | #N/A | #N/A | #N/A | #N/A | #N/A | #N/A | #N/A | #N/A | #N/A | #N/A | #N/A | #N/A | #N/A | #N/A | #N/A | #N/A | #N/A | #N/A | #N/A | #N/A | #N/A | #N/A | #N/A | #N/A | #N/A | #N/A | #N/A | #N/A | #N/A | #N/A | #N/A | #N/A | #N/A | #N/A | #N/A | #N/A | #N/A | 2.962 | 2.8688 | 2.7756 | 2.6824 | 2.5892 | 2.496 | 2.4272 | 2.3584 | 2.2896 | 2.2208 | 2.152 | 2.09 | 2.028 | 1.966 | 1.904 | 1.842 | 1.786 | 1.73 | 1.674 | 1.618 | 1.562 | 1.514 | 1.466 | 1.418 | 1.37 | 1.322 | 1.2856 | 1.2492 | 1.2128 | 1.1764 | 1.14 | 1.1116 | 1.0832 | 1.0548 | 1.0264 | 0.998 | 0.99 | 0.982 | 0.974 | 0.966 | 0.958 | 0.956 | 0.954 | 0.952 | 0.95 | 0.948 | 0.946 | 0.944 | 0.942 | 0.94 | 0.938 | 0.936 | 0.934 | 0.932 | 0.93 | 0.928 | 0.926 | 0.924 | 0.922 | 0.92 | 0.918 | 0.916 | 0.914 | 0.912 | 0.91 | 0.908 | 0.906 | 0.904 | 0.902 | 0.9 | 0.898 | 0.896 | 0.894 | 0.892 | 0.89 | 0.888
[10 empty] | 5 | 933753.23 | 349751.13 | 583582.39 | 717186.4 | 734415.83 | 665608.25 | #N/A | #N/A | #N/A |  |  |  |  | 5 | 933753.23 | 349751.13 | 583582.39 | 706073.81 | 734415.83 | 547112.52 | #N/A | 196186.2327 | #N/A | R22 | 32 | 292 | #N/A | #N/A | #N/A | #N/A | #N/A | #N/A | #N/A | #N/A | #N/A | #N/A | #N/A | #N/A | #N/A | #N/A | #N/A | #N/A | #N/A | #N/A | #N/A | #N/A | #N/A | #N/A | #N/A | #N/A | #N/A | #N/A | #N/A | #N/A | #N/A | #N/A | #N/A | #N/A | #N/A | #N/A | #N/A | #N/A | #N/A | #N/A | #N/A | #N/A | #N/A | #N/A | #N/A | #N/A | #N/A | #N/A | #N/A | #N/A | #N/A | #N/A | #N/A | #N/A | #N/A | #N/A | #N/A | 2.994 | 2.8996 | 2.8052 | 2.7108 | 2.6164 | 2.522 | 2.4524 | 2.3828 | 2.3132 | 2.2436 | 2.174 | 2.11 | 2.046 | 1.982 | 1.918 | 1.854 | 1.798 | 1.742 | 1.686 | 1.63 | 1.574 | 1.526 | 1.478 | 1.43 | 1.382 | 1.334 | 1.2972 | 1.2604 | 1.2236 | 1.1868 | 1.15 | 1.1212 | 1.0924 | 1.0636 | 1.0348 | 1.006 | 0.998 | 0.99 | 0.982 | 0.974 | 0.966 | 0.964 | 0.962 | 0.96 | 0.958 | 0.956 | 0.954 | 0.952 | 0.95 | 0.948 | 0.946 | 0.944 | 0.942 | 0.94 | 0.938 | 0.936 | 0.934 | 0.932 | 0.93 | 0.928 | 0.926 | 0.924 | 0.922 | 0.92 | 0.918 | 0.916 | 0.914 | 0.912 | 0.91 | 0.908 | 0.906 | 0.904 | 0.902 | 0.9 | 0.898 | 0.896
[10 empty] | 6 | 962650.89 | 362073.91 | 602078.38 | 739130.32 | 756863.14 | 686592.58 | #N/A | #N/A | #N/A |  |  |  |  | 6 | 962650.89 | 362073.91 | 602078.38 | 727862.6 | 756863.14 | 565689.36 | #N/A | 203367.5119 | #N/A | R22 | 33 | 293 | #N/A | #N/A | #N/A | #N/A | #N/A | #N/A | #N/A | #N/A | #N/A | #N/A | #N/A | #N/A | #N/A | #N/A | #N/A | #N/A | #N/A | #N/A | #N/A | #N/A | #N/A | #N/A | #N/A | #N/A | #N/A | #N/A | #N/A | #N/A | #N/A | #N/A | #N/A | #N/A | #N/A | #N/A | #N/A | #N/A | #N/A | #N/A | #N/A | #N/A | #N/A | #N/A | #N/A | #N/A | #N/A | #N/A | #N/A | #N/A | #N/A | #N/A | #N/A | #N/A | #N/A | #N/A | #N/A | 3.026 | 2.9304 | 2.8348 | 2.7392 | 2.6436 | 2.548 | 2.4776 | 2.4072 | 2.3368 | 2.2664 | 2.196 | 2.13 | 2.064 | 1.998 | 1.932 | 1.866 | 1.81 | 1.754 | 1.698 | 1.642 | 1.586 | 1.538 | 1.49 | 1.442 | 1.394 | 1.346 | 1.3088 | 1.2716 | 1.2344 | 1.1972 | 1.16 | 1.1308 | 1.1016 | 1.0724 | 1.0432 | 1.014 | 1.006 | 0.998 | 0.99 | 0.982 | 0.974 | 0.972 | 0.97 | 0.968 | 0.966 | 0.964 | 0.962 | 0.96 | 0.958 | 0.956 | 0.954 | 0.952 | 0.95 | 0.948 | 0.946 | 0.944 | 0.942 | 0.94 | 0.938 | 0.936 | 0.934 | 0.932 | 0.93 | 0.928 | 0.926 | 0.924 | 0.922 | 0.92 | 0.918 | 0.916 | 0.914 | 0.912 | 0.91 | 0.908 | 0.906 | 0.904
[10 empty] | 7 | 992219.64 | 374725.73 | 621009.75 | 761572.24 | 779817.51 | 708070.81 | #N/A | #N/A | #N/A |  |  |  |  | 7 | 992219.64 | 374725.73 | 621009.75 | 750149.41 | 779817.51 | 584742.85 | #N/A | 210746.5019 | #N/A | R22 | 34 | 294 | #N/A | #N/A | #N/A | #N/A | #N/A | #N/A | #N/A | #N/A | #N/A | #N/A | #N/A | #N/A | #N/A | #N/A | #N/A | #N/A | #N/A | #N/A | #N/A | #N/A | #N/A | #N/A | #N/A | #N/A | #N/A | #N/A | #N/A | #N/A | #N/A | #N/A | #N/A | #N/A | #N/A | #N/A | #N/A | #N/A | #N/A | #N/A | #N/A | #N/A | #N/A | #N/A | #N/A | #N/A | #N/A | #N/A | #N/A | #N/A | #N/A | #N/A | #N/A | #N/A | #N/A | #N/A | #N/A | 3.058 | 2.9612 | 2.8644 | 2.7676 | 2.6708 | 2.574 | 2.5028 | 2.4316 | 2.3604 | 2.2892 | 2.218 | 2.15 | 2.082 | 2.014 | 1.946 | 1.878 | 1.822 | 1.766 | 1.71 | 1.654 | 1.598 | 1.55 | 1.502 | 1.454 | 1.406 | 1.358 | 1.3204 | 1.2828 | 1.2452 | 1.2076 | 1.17 | 1.1404 | 1.1108 | 1.0812 | 1.0516 | 1.022 | 1.014 | 1.006 | 0.998 | 0.99 | 0.982 | 0.98 | 0.978 | 0.976 | 0.974 | 0.972 | 0.97 | 0.968 | 0.966 | 0.964 | 0.962 | 0.96 | 0.958 | 0.956 | 0.954 | 0.952 | 0.95 | 0.948 | 0.946 | 0.944 | 0.942 | 0.94 | 0.938 | 0.936 | 0.934 | 0.932 | 0.93 | 0.928 | 0.926 | 0.924 | 0.922 | 0.92 | 0.918 | 0.916 | 0.914 | 0.912
[10 empty] | 8 | 1022469.82 | 387712.29 | 640382.84 | 784519.41 | 803286.14 | 730050.33 | #N/A | #N/A | #N/A |  |  |  |  | 8 | 1022469.82 | 387712.29 | 640382.84 | 772941.53 | 803286.14 | 604281.12 | #N/A | 218326.5993 | #N/A | R22 | 35 | 295 | #N/A | #N/A | #N/A | #N/A | #N/A | #N/A | #N/A | #N/A | #N/A | #N/A | #N/A | #N/A | #N/A | #N/A | #N/A | #N/A | #N/A | #N/A | #N/A | #N/A | #N/A | #N/A | #N/A | #N/A | #N/A | #N/A | #N/A | #N/A | #N/A | #N/A | #N/A | #N/A | #N/A | #N/A | #N/A | #N/A | #N/A | #N/A | #N/A | #N/A | #N/A | #N/A | #N/A | #N/A | #N/A | #N/A | #N/A | #N/A | #N/A | #N/A | #N/A | #N/A | #N/A | #N/A | #N/A | 3.09 | 2.992 | 2.894 | 2.796 | 2.698 | 2.6 | 2.528 | 2.456 | 2.384 | 2.312 | 2.24 | 2.17 | 2.1 | 2.03 | 1.96 | 1.89 | 1.834 | 1.778 | 1.722 | 1.666 | 1.61 | 1.562 | 1.514 | 1.466 | 1.418 | 1.37 | 1.332 | 1.294 | 1.256 | 1.218 | 1.18 | 1.15 | 1.12 | 1.09 | 1.06 | 1.03 | 1.022 | 1.014 | 1.006 | 0.998 | 0.99 | 0.988 | 0.986 | 0.984 | 0.982 | 0.98 | 0.978 | 0.976 | 0.974 | 0.972 | 0.97 | 0.968 | 0.966 | 0.964 | 0.962 | 0.96 | 0.958 | 0.956 | 0.954 | 0.952 | 0.95 | 0.948 | 0.946 | 0.944 | 0.942 | 0.94 | 0.938 | 0.936 | 0.934 | 0.932 | 0.93 | 0.928 | 0.926 | 0.924 | 0.922 | 0.92
[10 empty] | 9 | 1053411.88 | 401039.34 | 660204.01 | 807979.14 | 827276.29 | 752538.59 | #N/A | #N/A | #N/A |  |  |  |  | 9 | 1053411.88 | 401039.34 | 660204.01 | 796246.3 | 827276.29 | 624312.38 | #N/A | 226111.2113 | #N/A | R22 | 36 | 296 | #N/A | #N/A | #N/A | #N/A | #N/A | #N/A | #N/A | #N/A | #N/A | #N/A | #N/A | #N/A | #N/A | #N/A | #N/A | #N/A | #N/A | #N/A | #N/A | #N/A | #N/A | #N/A | #N/A | #N/A | #N/A | #N/A | #N/A | #N/A | #N/A | #N/A | #N/A | #N/A | #N/A | #N/A | #N/A | #N/A | #N/A | #N/A | #N/A | #N/A | #N/A | #N/A | #N/A | #N/A | #N/A | #N/A | #N/A | #N/A | #N/A | #N/A | #N/A | #N/A | #N/A | #N/A | #N/A | 3.126 | 3.0268 | 2.9276 | 2.8284 | 2.7292 | 2.63 | 2.5572 | 2.4844 | 2.4116 | 2.3388 | 2.266 | 2.1952 | 2.1244 | 2.0536 | 1.9828 | 1.912 | 1.8548 | 1.7976 | 1.7404 | 1.6832 | 1.626 | 1.578 | 1.53 | 1.482 | 1.434 | 1.386 | 1.3472 | 1.3084 | 1.2696 | 1.2308 | 1.192 | 1.162 | 1.132 | 1.102 | 1.072 | 1.042 | 1.0336 | 1.0252 | 1.0168 | 1.0084 | 1 | 0.998 | 0.996 | 0.994 | 0.992 | 0.99 | 0.988 | 0.986 | 0.984 | 0.982 | 0.98 | 0.978 | 0.976 | 0.974 | 0.972 | 0.97 | 0.968 | 0.966 | 0.964 | 0.962 | 0.96 | 0.958 | 0.956 | 0.954 | 0.952 | 0.95 | 0.948 | 0.946 | 0.944 | 0.942 | 0.94 | 0.938 | 0.936 | 0.934 | 0.932 | 0.93
[10 empty] | 10 | 1085056.36 | 414712.66 | 680479.67 | 831958.79 | 851795.26 | 775543.06 | #N/A | #N/A | #N/A |  |  |  |  | 10 | 1085056.36 | 414712.66 | 680479.67 | 820071.13 | 851795.26 | 644844.91 | #N/A | 234103.7548 | #N/A | R22 | 37 | 297 | #N/A | #N/A | #N/A | #N/A | #N/A | #N/A | #N/A | #N/A | #N/A | #N/A | #N/A | #N/A | #N/A | #N/A | #N/A | #N/A | #N/A | #N/A | #N/A | #N/A | #N/A | #N/A | #N/A | #N/A | #N/A | #N/A | #N/A | #N/A | #N/A | #N/A | #N/A | #N/A | #N/A | #N/A | #N/A | #N/A | #N/A | #N/A | #N/A | #N/A | #N/A | #N/A | #N/A | #N/A | #N/A | #N/A | #N/A | #N/A | #N/A | #N/A | #N/A | #N/A | #N/A | #N/A | #N/A | 3.162 | 3.0616 | 2.9612 | 2.8608 | 2.7604 | 2.66 | 2.5864 | 2.5128 | 2.4392 | 2.3656 | 2.292 | 2.2204 | 2.1488 | 2.0772 | 2.0056 | 1.934 | 1.8756 | 1.8172 | 1.7588 | 1.7004 | 1.642 | 1.594 | 1.546 | 1.498 | 1.45 | 1.402 | 1.3624 | 1.3228 | 1.2832 | 1.2436 | 1.204 | 1.174 | 1.144 | 1.114 | 1.084 | 1.054 | 1.0452 | 1.0364 | 1.0276 | 1.0188 | 1.01 | 1.008 | 1.006 | 1.004 | 1.002 | 1 | 0.998 | 0.996 | 0.994 | 0.992 | 0.99 | 0.988 | 0.986 | 0.984 | 0.982 | 0.98 | 0.978 | 0.976 | 0.974 | 0.972 | 0.97 | 0.968 | 0.966 | 0.964 | 0.962 | 0.96 | 0.958 | 0.956 | 0.954 | 0.952 | 0.95 | 0.948 | 0.946 | 0.944 | 0.942 | 0.94
[10 empty] | 11 | 1117413.89 | 428738.08 | 701216.22 | 856465.81 | 876850.42 | 799071.27 | #N/A | #N/A | #N/A |  |  |  |  | 11 | 1117413.89 | 428738.08 | 701216.22 | 844423.5 | 876850.42 | 665887.08 | #N/A | 242307.6561 | #N/A | R22 | 38 | 298 | #N/A | #N/A | #N/A | #N/A | #N/A | #N/A | #N/A | #N/A | #N/A | #N/A | #N/A | #N/A | #N/A | #N/A | #N/A | #N/A | #N/A | #N/A | #N/A | #N/A | #N/A | #N/A | #N/A | #N/A | #N/A | #N/A | #N/A | #N/A | #N/A | #N/A | #N/A | #N/A | #N/A | #N/A | #N/A | #N/A | #N/A | #N/A | #N/A | #N/A | #N/A | #N/A | #N/A | #N/A | #N/A | #N/A | #N/A | #N/A | #N/A | #N/A | #N/A | #N/A | #N/A | #N/A | #N/A | 3.198 | 3.0964 | 2.9948 | 2.8932 | 2.7916 | 2.69 | 2.6156 | 2.5412 | 2.4668 | 2.3924 | 2.318 | 2.2456 | 2.1732 | 2.1008 | 2.0284 | 1.956 | 1.8964 | 1.8368 | 1.7772 | 1.7176 | 1.658 | 1.61 | 1.562 | 1.514 | 1.466 | 1.418 | 1.3776 | 1.3372 | 1.2968 | 1.2564 | 1.216 | 1.186 | 1.156 | 1.126 | 1.096 | 1.066 | 1.0568 | 1.0476 | 1.0384 | 1.0292 | 1.02 | 1.018 | 1.016 | 1.014 | 1.012 | 1.01 | 1.008 | 1.006 | 1.004 | 1 | 1 | 0.998 | 0.996 | 0.994 | 0.992 | 0.99 | 0.988 | 0.986 | 0.984 | 0.982 | 0.98 | 0.978 | 0.976 | 0.974 | 0.972 | 0.97 | 0.968 | 0.966 | 0.964 | 0.962 | 0.96 | 0.958 | 0.956 | 0.954 | 0.952 | 0.95
[10 empty] | 12 | 1150495.23 | 443121.47 | 722420.14 | 881507.71 | 902449.24 | 823130.81 | #N/A | #N/A | #N/A |  |  |  |  | 12 | 1150495.23 | 443121.47 | 722420.14 | 869310.98 | 902449.24 | 687447.34 | #N/A | 250726.35 | #N/A | R22 | 39 | 299 | #N/A | #N/A | #N/A | #N/A | #N/A | #N/A | #N/A | #N/A | #N/A | #N/A | #N/A | #N/A | #N/A | #N/A | #N/A | #N/A | #N/A | #N/A | #N/A | #N/A | #N/A | #N/A | #N/A | #N/A | #N/A | #N/A | #N/A | #N/A | #N/A | #N/A | #N/A | #N/A | #N/A | #N/A | #N/A | #N/A | #N/A | #N/A | #N/A | #N/A | #N/A | #N/A | #N/A | #N/A | #N/A | #N/A | #N/A | #N/A | #N/A | #N/A | #N/A | #N/A | #N/A | #N/A | #N/A | 3.234 | 3.1312 | 3.0284 | 2.9256 | 2.8228 | 2.72 | 2.6448 | 2.5696 | 2.4944 | 2.4192 | 2.344 | 2.2708 | 2.1976 | 2.1244 | 2.0512 | 1.978 | 1.9172 | 1.8564 | 1.7956 | 1.7348 | 1.674 | 1.626 | 1.578 | 1.53 | 1.482 | 1.434 | 1.3928 | 1.3516 | 1.3104 | 1.2692 | 1.228 | 1.198 | 1.168 | 1.138 | 1.108 | 1.078 | 1.0684 | 1.0588 | 1.0492 | 1.0396 | 1.03 | 1.028 | 1.026 | 1.024 | 1.022 | 1.02 | 1.018 | 1.016 | 1.014 | 1.012 | 1.01 | 1.008 | 1.006 | 1.004 | 1.002 | 1 | 0.998 | 0.996 | 0.994 | 0.992 | 0.99 | 0.988 | 0.986 | 0.984 | 0.982 | 0.98 | 0.978 | 0.976 | 0.974 | 0.972 | 0.97 | 0.968 | 0.966 | 0.964 | 0.962 | 0.96
[10 empty] | 13 | 1184311.2 | 457868.72 | 744097.89 | 907092.07 | 928599.23 | 847729.28 | #N/A | #N/A | #N/A |  |  |  |  | 13 | 1184311.2 | 457868.72 | 744097.89 | 894741.21 | 928599.23 | 709534.22 | #N/A | 259363.2788 | #N/A | R22 | 40 | 300 | #N/A | #N/A | #N/A | #N/A | #N/A | #N/A | #N/A | #N/A | #N/A | #N/A | #N/A | #N/A | #N/A | #N/A | #N/A | #N/A | #N/A | #N/A | #N/A | #N/A | #N/A | #N/A | #N/A | #N/A | #N/A | #N/A | #N/A | #N/A | #N/A | #N/A | #N/A | #N/A | #N/A | #N/A | #N/A | #N/A | #N/A | #N/A | #N/A | #N/A | #N/A | #N/A | #N/A | #N/A | #N/A | #N/A | #N/A | #N/A | #N/A | #N/A | #N/A | #N/A | #N/A | #N/A | #N/A | 3.27 | 3.166 | 3.062 | 2.958 | 2.854 | 2.75 | 2.674 | 2.598 | 2.522 | 2.446 | 2.37 | 2.296 | 2.222 | 2.148 | 2.074 | 2 | 1.938 | 1.876 | 1.814 | 1.752 | 1.69 | 1.642 | 1.594 | 1.546 | 1.498 | 1.45 | 1.408 | 1.366 | 1.324 | 1.282 | 1.24 | 1.21 | 1.18 | 1.15 | 1.12 | 1.09 | 1.08 | 1.07 | 1.06 | 1.05 | 1.04 | 1.038 | 1.036 | 1.034 | 1.032 | 1.03 | 1.028 | 1.026 | 1.024 | 1.022 | 1.02 | 1.018 | 1.016 | 1.014 | 1.012 | 1.01 | 1.008 | 1.006 | 1.004 | 1.002 | 1 | 0.998 | 0.996 | 0.994 | 0.992 | 0.99 | 0.988 | 0.986 | 0.984 | 0.982 | 0.98 | 0.978 | 0.976 | 0.974 | 0.972 | 0.97
[10 empty] | 14 | 1218872.76 | 472985.77 | 766255.99 | 933226.54 | 955308 | 872874.34 | #N/A | #N/A | #N/A |  |  |  |  | 14 | 1218872.76 | 472985.77 | 766255.99 | 920721.89 | 955308 | 732156.35 | #N/A | 268221.892 | #N/A | R22 | 41 | 301 | #N/A | #N/A | #N/A | #N/A | #N/A | #N/A | #N/A | #N/A | #N/A | #N/A | #N/A | #N/A | #N/A | #N/A | #N/A | #N/A | #N/A | #N/A | #N/A | #N/A | #N/A | #N/A | #N/A | #N/A | #N/A | #N/A | #N/A | #N/A | #N/A | #N/A | #N/A | #N/A | #N/A | #N/A | #N/A | #N/A | #N/A | #N/A | #N/A | #N/A | #N/A | #N/A | #N/A | #N/A | #N/A | #N/A | #N/A | #N/A | #N/A | #N/A | #N/A | #N/A | #N/A | #N/A | #N/A | 3.308 | 3.2028 | 3.0976 | 2.9924 | 2.8872 | 2.782 | 2.7048 | 2.6276 | 2.5504 | 2.4732 | 2.396 | 2.3212 | 2.2464 | 2.1716 | 2.0968 | 2.022 | 1.9596 | 1.8972 | 1.8348 | 1.7724 | 1.71 | 1.6608 | 1.6116 | 1.5624 | 1.5132 | 1.464 | 1.422 | 1.38 | 1.338 | 1.296 | 1.254 | 1.2236 | 1.1932 | 1.1628 | 1.1324 | 1.102 | 1.092 | 1.082 | 1.072 | 1.062 | 1.052 | 1.0496 | 1.0472 | 1.0448 | 1.0424 | 1.04 | 1.038 | 1.036 | 1.034 | 1.032 | 1.03 | 1.028 | 1.026 | 1.024 | 1.022 | 1.02 | 1.018 | 1.016 | 1.014 | 1.012 | 1.01 | 1.008 | 1.006 | 1.004 | 1.002 | 1 | 0.998 | 0.996 | 0.994 | 0.992 | 0.99 | 0.988 | 0.986 | 0.984 | 0.982 | 0.98
[10 empty] | 15 | 1254190.95 | 488478.62 | 788900.99 | 959918.86 | 982583.21 | 898573.72 | #N/A | #N/A | #N/A |  |  |  |  | 15 | 1254190.95 | 488478.62 | 788900.99 | 947260.85 | 982583.21 | 755322.44 | #N/A | 277305.6453 | #N/A | R22 | 42 | 302 | #N/A | #N/A | #N/A | #N/A | #N/A | #N/A | #N/A | #N/A | #N/A | #N/A | #N/A | #N/A | #N/A | #N/A | #N/A | #N/A | #N/A | #N/A | #N/A | #N/A | #N/A | #N/A | #N/A | #N/A | #N/A | #N/A | #N/A | #N/A | #N/A | #N/A | #N/A | #N/A | #N/A | #N/A | #N/A | #N/A | #N/A | #N/A | #N/A | #N/A | #N/A | #N/A | #N/A | #N/A | #N/A | #N/A | #N/A | #N/A | #N/A | #N/A | #N/A | #N/A | #N/A | #N/A | #N/A | 3.346 | 3.2396 | 3.1332 | 3.0268 | 2.9204 | 2.814 | 2.7356 | 2.6572 | 2.5788 | 2.5004 | 2.422 | 2.3464 | 2.2708 | 2.1952 | 2.1196 | 2.044 | 1.9812 | 1.9184 | 1.8556 | 1.7928 | 1.73 | 1.6796 | 1.6292 | 1.5788 | 1.5284 | 1.478 | 1.436 | 1.394 | 1.352 | 1.31 | 1.268 | 1.2372 | 1.2064 | 1.1756 | 1.1448 | 1.114 | 1.104 | 1.094 | 1.084 | 1.074 | 1.064 | 1.0612 | 1.0584 | 1.0556 | 1.0528 | 1.05 | 1.048 | 1.046 | 1.044 | 1.042 | 1.04 | 1.038 | 1.036 | 1.034 | 1.032 | 1.03 | 1.028 | 1.026 | 1.024 | 1.022 | 1.02 | 1.018 | 1.016 | 1.014 | 1.012 | 1.01 | 1.008 | 1.006 | 1.004 | 1.002 | 1 | 0.998 | 0.996 | 0.994 | 0.992 | 0.99
[10 empty] | 16 | 1290276.95 | 504353.29 | 812039.45 | 987176.84 | 1010432.65 | 924835.15 | #N/A | #N/A | #N/A |  |  |  |  | 16 | 1290276.95 | 504353.29 | 812039.45 | 974365.97 | 1010432.65 | 779041.29 | #N/A | 286617.9999 | #N/A | R22 | 43 | 303 | #N/A | #N/A | #N/A | #N/A | #N/A | #N/A | #N/A | #N/A | #N/A | #N/A | #N/A | #N/A | #N/A | #N/A | #N/A | #N/A | #N/A | #N/A | #N/A | #N/A | #N/A | #N/A | #N/A | #N/A | #N/A | #N/A | #N/A | #N/A | #N/A | #N/A | #N/A | #N/A | #N/A | #N/A | #N/A | #N/A | #N/A | #N/A | #N/A | #N/A | #N/A | #N/A | #N/A | #N/A | #N/A | #N/A | #N/A | #N/A | #N/A | #N/A | #N/A | #N/A | #N/A | #N/A | #N/A | 3.384 | 3.2764 | 3.1688 | 3.0612 | 2.9536 | 2.846 | 2.7664 | 2.6868 | 2.6072 | 2.5276 | 2.448 | 2.3716 | 2.2952 | 2.2188 | 2.1424 | 2.066 | 2.0028 | 1.9396 | 1.8764 | 1.8132 | 1.75 | 1.6984 | 1.6468 | 1.5952 | 1.5436 | 1.492 | 1.45 | 1.408 | 1.366 | 1.324 | 1.282 | 1.2508 | 1.2196 | 1.1884 | 1.1572 | 1.126 | 1.116 | 1.106 | 1.096 | 1.086 | 1.076 | 1.0728 | 1.0696 | 1.0664 | 1.0632 | 1.06 | 1.058 | 1.056 | 1.054 | 1.052 | 1.05 | 1.048 | 1.046 | 1.044 | 1.042 | 1.04 | 1.038 | 1.036 | 1.034 | 1.032 | 1.03 | 1.028 | 1.026 | 1.024 | 1.022 | 1.02 | 1.018 | 1.016 | 1.014 | 1.012 | 1.01 | 1.008 | 1.006 | 1.004 | 1.002 | 1
[10 empty] | 17 | 1327142.01 | 520615.83 | 835677.99 | 1015008.38 | 1038864.17 | 951666.44 | #N/A | #N/A | #N/A |  |  |  |  | 17 | 1327142.01 | 520615.83 | 835677.99 | 1002045.24 | 1038864.17 | 803321.8 | #N/A | 296162.4218 | #N/A | R22 | 44 | 304 | #N/A | #N/A | #N/A | #N/A | #N/A | #N/A | #N/A | #N/A | #N/A | #N/A | #N/A | #N/A | #N/A | #N/A | #N/A | #N/A | #N/A | #N/A | #N/A | #N/A | #N/A | #N/A | #N/A | #N/A | #N/A | #N/A | #N/A | #N/A | #N/A | #N/A | #N/A | #N/A | #N/A | #N/A | #N/A | #N/A | #N/A | #N/A | #N/A | #N/A | #N/A | #N/A | #N/A | #N/A | #N/A | #N/A | #N/A | #N/A | #N/A | #N/A | #N/A | #N/A | #N/A | #N/A | #N/A | 3.422 | 3.3132 | 3.2044 | 3.0956 | 2.9868 | 2.878 | 2.7972 | 2.7164 | 2.6356 | 2.5548 | 2.474 | 2.3968 | 2.3196 | 2.2424 | 2.1652 | 2.088 | 2.0244 | 1.9608 | 1.8972 | 1.8336 | 1.77 | 1.7172 | 1.6644 | 1.6116 | 1.5588 | 1.506 | 1.464 | 1.422 | 1.38 | 1.338 | 1.296 | 1.2644 | 1.2328 | 1.2012 | 1.1696 | 1.138 | 1.128 | 1.118 | 1.108 | 1.098 | 1.088 | 1.0844 | 1.0808 | 1.0772 | 1.0736 | 1.07 | 1.068 | 1.066 | 1.064 | 1.062 | 1.06 | 1.058 | 1.056 | 1.054 | 1.052 | 1.05 | 1.048 | 1.046 | 1.044 | 1.042 | 1.04 | 1.038 | 1.036 | 1.034 | 1.032 | 1.03 | 1.028 | 1.026 | 1.024 | 1.022 | 1.02 | 1.018 | 1.016 | 1.014 | 1.012 | 1.01
[10 empty] | 18 | 1364797.52 | 537272.35 | 859823.22 | 1043421.45 | 1067885.74 | 979075.43 | #N/A | #N/A | #N/A |  |  |  |  | 18 | 1364797.52 | 537272.35 | 859823.22 | 1030306.76 | 1067885.74 | 828172.97 | #N/A | 305942.381 | #N/A | R22 | 45 | 305 | #N/A | #N/A | #N/A | #N/A | #N/A | #N/A | #N/A | #N/A | #N/A | #N/A | #N/A | #N/A | #N/A | #N/A | #N/A | #N/A | #N/A | #N/A | #N/A | #N/A | #N/A | #N/A | #N/A | #N/A | #N/A | #N/A | #N/A | #N/A | #N/A | #N/A | #N/A | #N/A | #N/A | #N/A | #N/A | #N/A | #N/A | #N/A | #N/A | #N/A | #N/A | #N/A | #N/A | #N/A | #N/A | #N/A | #N/A | #N/A | #N/A | #N/A | #N/A | #N/A | #N/A | #N/A | #N/A | 3.46 | 3.35 | 3.24 | 3.13 | 3.02 | 2.91 | 2.828 | 2.746 | 2.664 | 2.582 | 2.5 | 2.422 | 2.344 | 2.266 | 2.188 | 2.11 | 2.046 | 1.982 | 1.918 | 1.854 | 1.79 | 1.736 | 1.682 | 1.628 | 1.574 | 1.52 | 1.478 | 1.436 | 1.394 | 1.352 | 1.31 | 1.278 | 1.246 | 1.214 | 1.182 | 1.15 | 1.14 | 1.13 | 1.12 | 1.11 | 1.1 | 1.096 | 1.092 | 1.088 | 1.084 | 1.08 | 1.078 | 1.076 | 1.074 | 1.072 | 1.07 | 1.068 | 1.066 | 1.064 | 1.062 | 1.06 | 1.058 | 1.056 | 1.054 | 1.052 | 1.05 | 1.048 | 1.046 | 1.044 | 1.042 | 1.04 | 1.038 | 1.036 | 1.034 | 1.032 | 1.03 | 1.028 | 1.026 | 1.024 | 1.022 | 1.02
[10 empty] | 19 | 1403254.97 | 554329.01 | 884481.84 | 1072424.15 | 1097505.42 | 1007070.02 | #N/A | #N/A | #N/A |  |  |  |  | 19 | 1403254.97 | 554329.01 | 884481.84 | 1059158.71 | 1097505.42 | 853603.89 | #N/A | 315961.3512 | #N/A | R22 | 46 | 306 | #N/A | #N/A | #N/A | #N/A | #N/A | #N/A | #N/A | #N/A | #N/A | #N/A | #N/A | #N/A | #N/A | #N/A | #N/A | #N/A | #N/A | #N/A | #N/A | #N/A | #N/A | #N/A | #N/A | #N/A | #N/A | #N/A | #N/A | #N/A | #N/A | #N/A | #N/A | #N/A | #N/A | #N/A | #N/A | #N/A | #N/A | #N/A | #N/A | #N/A | #N/A | #N/A | #N/A | #N/A | #N/A | #N/A | #N/A | #N/A | #N/A | #N/A | #N/A | #N/A | #N/A | #N/A | #N/A | 3.504 | 3.3928 | 3.2816 | 3.1704 | 3.0592 | 2.948 | 2.8648 | 2.7816 | 2.6984 | 2.6152 | 2.532 | 2.4528 | 2.3736 | 2.2944 | 2.2152 | 2.136 | 2.0708 | 2.0056 | 1.9404 | 1.8752 | 1.81 | 1.756 | 1.702 | 1.648 | 1.594 | 1.54 | 1.4972 | 1.4544 | 1.4116 | 1.3688 | 1.326 | 1.2932 | 1.2604 | 1.2276 | 1.1948 | 1.162 | 1.152 | 1.142 | 1.132 | 1.122 | 1.112 | 1.1084 | 1.1048 | 1.1012 | 1.0976 | 1.094 | 1.0916 | 1.0892 | 1.0868 | 1.0844 | 1.082 | 1.08 | 1.078 | 1.076 | 1.074 | 1.072 | 1.07 | 1.068 | 1.066 | 1.064 | 1.062 | 1.06 | 1.058 | 1.056 | 1.054 | 1.052 | 1.05 | 1.048 | 1.046 | 1.044 | 1.042 | 1.04 | 1.038 | 1.036 | 1.034 | 1.032
[10 empty] | 20 | 1442525.99 | 571792 | 909660.53 | 1102024.63 | 1127731.37 | 1035658.14 | #N/A | #N/A | #N/A |  |  |  |  | 20 | 1442525.99 | 571792 | 909660.53 | 1088609.4 | 1127731.37 | 879623.75 | #N/A | 326222.8085 | #N/A | R22 | 47 | 307 | #N/A | #N/A | #N/A | #N/A | #N/A | #N/A | #N/A | #N/A | #N/A | #N/A | #N/A | #N/A | #N/A | #N/A | #N/A | #N/A | #N/A | #N/A | #N/A | #N/A | #N/A | #N/A | #N/A | #N/A | #N/A | #N/A | #N/A | #N/A | #N/A | #N/A | #N/A | #N/A | #N/A | #N/A | #N/A | #N/A | #N/A | #N/A | #N/A | #N/A | #N/A | #N/A | #N/A | #N/A | #N/A | #N/A | #N/A | #N/A | #N/A | #N/A | #N/A | #N/A | #N/A | #N/A | #N/A | 3.548 | 3.4356 | 3.3232 | 3.2108 | 3.0984 | 2.986 | 2.9016 | 2.8172 | 2.7328 | 2.6484 | 2.564 | 2.4836 | 2.4032 | 2.3228 | 2.2424 | 2.162 | 2.0956 | 2.0292 | 1.9628 | 1.8964 | 1.83 | 1.776 | 1.722 | 1.668 | 1.614 | 1.56 | 1.5164 | 1.4728 | 1.4292 | 1.3856 | 1.342 | 1.3084 | 1.2748 | 1.2412 | 1.2076 | 1.174 | 1.164 | 1.154 | 1.144 | 1.134 | 1.124 | 1.1208 | 1.1176 | 1.1144 | 1.1112 | 1.108 | 1.1052 | 1.1024 | 1.0996 | 1.0968 | 1.094 | 1.092 | 1.09 | 1.088 | 1.086 | 1.084 | 1.082 | 1.08 | 1.078 | 1.076 | 1.074 | 1.072 | 1.07 | 1.068 | 1.066 | 1.064 | 1.062 | 1.06 | 1.058 | 1.056 | 1.054 | 1.052 | 1.05 | 1.048 | 1.046 | 1.044
[10 empty] | 21 | 1482622.3 | 589667.54 | 935366.03 | 1132231.17 | 1158571.89 | 1064847.78 | #N/A | #N/A | #N/A |  |  |  |  | 21 | #N/A | #N/A | #N/A | #N/A | #N/A | #N/A | #N/A | 336730.2309 | #N/A | R22 | 48 | 308 | #N/A | #N/A | #N/A | #N/A | #N/A | #N/A | #N/A | #N/A | #N/A | #N/A | #N/A | #N/A | #N/A | #N/A | #N/A | #N/A | #N/A | #N/A | #N/A | #N/A | #N/A | #N/A | #N/A | #N/A | #N/A | #N/A | #N/A | #N/A | #N/A | #N/A | #N/A | #N/A | #N/A | #N/A | #N/A | #N/A | #N/A | #N/A | #N/A | #N/A | #N/A | #N/A | #N/A | #N/A | #N/A | #N/A | #N/A | #N/A | #N/A | #N/A | #N/A | #N/A | #N/A | #N/A | #N/A | 3.592 | 3.4784 | 3.3648 | 3.2512 | 3.1376 | 3.024 | 2.9384 | 2.8528 | 2.7672 | 2.6816 | 2.596 | 2.5144 | 2.4328 | 2.3512 | 2.2696 | 2.188 | 2.1204 | 2.0528 | 1.9852 | 1.9176 | 1.85 | 1.796 | 1.742 | 1.688 | 1.634 | 1.58 | 1.5356 | 1.4912 | 1.4468 | 1.4024 | 1.358 | 1.3236 | 1.2892 | 1.2548 | 1.2204 | 1.186 | 1.176 | 1.166 | 1.156 | 1.146 | 1.136 | 1.1332 | 1.1304 | 1.1276 | 1.1248 | 1.122 | 1.1188 | 1.1156 | 1.1124 | 1.1092 | 1.106 | 1.104 | 1.102 | 1.1 | 1.098 | 1.096 | 1.094 | 1.092 | 1.09 | 1.088 | 1.086 | 1.084 | 1.082 | 1.08 | 1.078 | 1.076 | 1.074 | 1.072 | 1.07 | 1.068 | 1.066 | 1.064 | 1.062 | 1.06 | 1.058 | 1.056
[10 empty] | 22 | 1523555.75 | 607961.92 | 961605.13 | 1163052.12 | 1190035.39 | 1094646.98 | #N/A | #N/A | #N/A |  |  |  |  | 22 | #N/A | #N/A | #N/A | #N/A | #N/A | #N/A | #N/A | 347487.0981 | #N/A | R22 | 49 | 309 | #N/A | #N/A | #N/A | #N/A | #N/A | #N/A | #N/A | #N/A | #N/A | #N/A | #N/A | #N/A | #N/A | #N/A | #N/A | #N/A | #N/A | #N/A | #N/A | #N/A | #N/A | #N/A | #N/A | #N/A | #N/A | #N/A | #N/A | #N/A | #N/A | #N/A | #N/A | #N/A | #N/A | #N/A | #N/A | #N/A | #N/A | #N/A | #N/A | #N/A | #N/A | #N/A | #N/A | #N/A | #N/A | #N/A | #N/A | #N/A | #N/A | #N/A | #N/A | #N/A | #N/A | #N/A | #N/A | 3.636 | 3.5212 | 3.4064 | 3.2916 | 3.1768 | 3.062 | 2.9752 | 2.8884 | 2.8016 | 2.7148 | 2.628 | 2.5452 | 2.4624 | 2.3796 | 2.2968 | 2.214 | 2.1452 | 2.0764 | 2.0076 | 1.9388 | 1.87 | 1.816 | 1.762 | 1.708 | 1.654 | 1.6 | 1.5548 | 1.5096 | 1.4644 | 1.4192 | 1.374 | 1.3388 | 1.3036 | 1.2684 | 1.2332 | 1.198 | 1.188 | 1.178 | 1.168 | 1.158 | 1.148 | 1.1456 | 1.1432 | 1.1408 | 1.1384 | 1.136 | 1.1324 | 1.1288 | 1.1252 | 1.1216 | 1.118 | 1.116 | 1.114 | 1.112 | 1.11 | 1.108 | 1.106 | 1.104 | 1.102 | 1.1 | 1.098 | 1.096 | 1.094 | 1.092 | 1.09 | 1.088 | 1.086 | 1.084 | 1.082 | 1.08 | 1.078 | 1.076 | 1.074 | 1.072 | 1.07 | 1.068
[10 empty] | 23 | 1565338.32 | 626681.45 | 988384.62 | 1194495.97 | 1222130.41 | 1125063.8 | #N/A | #N/A | #N/A |  |  |  |  | 23 | #N/A | #N/A | #N/A | #N/A | #N/A | #N/A | #N/A | 358496.89 | #N/A | R22 | 50 | 310 | #N/A | #N/A | #N/A | #N/A | #N/A | #N/A | #N/A | #N/A | #N/A | #N/A | #N/A | #N/A | #N/A | #N/A | #N/A | #N/A | #N/A | #N/A | #N/A | #N/A | #N/A | #N/A | #N/A | #N/A | #N/A | #N/A | #N/A | #N/A | #N/A | #N/A | #N/A | #N/A | #N/A | #N/A | #N/A | #N/A | #N/A | #N/A | #N/A | #N/A | #N/A | #N/A | #N/A | #N/A | #N/A | #N/A | #N/A | #N/A | #N/A | #N/A | #N/A | #N/A | #N/A | #N/A | #N/A | 3.68 | 3.564 | 3.448 | 3.332 | 3.216 | 3.1 | 3.012 | 2.924 | 2.836 | 2.748 | 2.66 | 2.576 | 2.492 | 2.408 | 2.324 | 2.24 | 2.17 | 2.1 | 2.03 | 1.96 | 1.89 | 1.836 | 1.782 | 1.728 | 1.674 | 1.62 | 1.574 | 1.528 | 1.482 | 1.436 | 1.39 | 1.354 | 1.318 | 1.282 | 1.246 | 1.21 | 1.2 | 1.19 | 1.18 | 1.17 | 1.16 | 1.158 | 1.156 | 1.154 | 1.152 | 1.15 | 1.146 | 1.142 | 1.138 | 1.134 | 1.13 | 1.128 | 1.126 | 1.124 | 1.122 | 1.12 | 1.118 | 1.116 | 1.114 | 1.112 | 1.11 | 1.108 | 1.106 | 1.104 | 1.102 | 1.1 | 1.098 | 1.096 | 1.094 | 1.092 | 1.09 | 1.088 | 1.086 | 1.084 | 1.082 | 1.08
[10 empty] | 24 | 1607982.1 | 645832.52 | 1015711.35 | 1226571.31 | 1254865.63 | 1156106.39 | #N/A | #N/A | #N/A |  |  |  |  | 24 | #N/A | #N/A | #N/A | #N/A | #N/A | #N/A | #N/A | 369763.0865 | #N/A | R22 | 51 | 311 | #N/A | #N/A | #N/A | #N/A | #N/A | #N/A | #N/A | #N/A | #N/A | #N/A | #N/A | #N/A | #N/A | #N/A | #N/A | #N/A | #N/A | #N/A | #N/A | #N/A | #N/A | #N/A | #N/A | #N/A | #N/A | #N/A | #N/A | #N/A | #N/A | #N/A | #N/A | #N/A | #N/A | #N/A | #N/A | #N/A | #N/A | #N/A | #N/A | #N/A | #N/A | #N/A | #N/A | #N/A | #N/A | #N/A | #N/A | #N/A | #N/A | #N/A | #N/A | #N/A | #N/A | #N/A | #N/A | 3.732 | 3.6136 | 3.4952 | 3.3768 | 3.2584 | 3.14 | 3.0508 | 2.9616 | 2.8724 | 2.7832 | 2.694 | 2.6092 | 2.5244 | 2.4396 | 2.3548 | 2.27 | 2.1992 | 2.1284 | 2.0576 | 1.9868 | 1.916 | 1.8608 | 1.8056 | 1.7504 | 1.6952 | 1.64 | 1.5912 | 1.5424 | 1.4936 | 1.4448 | 1.396 | 1.362 | 1.328 | 1.294 | 1.26 | 1.226 | 1.2156 | 1.2052 | 1.1948 | 1.1844 | 1.174 | 1.172 | 1.17 | 1.168 | 1.166 | 1.164 | 1.16 | 1.156 | 1.152 | 1.148 | 1.144 | 1.142 | 1.14 | 1.138 | 1.136 | 1.134 | 1.1316 | 1.1292 | 1.1268 | 1.1244 | 1.122 | 1.12 | 1.118 | 1.116 | 1.114 | 1.112 | 1.11 | 1.108 | 1.106 | 1.104 | 1.102 | 1.1 | 1.098 | 1.096 | 1.094 | 1.092
[10 empty] | 25 | 1651499.34 | 665421.53 | 1043592.21 | 1259286.82 | 1288249.86 | 1187782.91 | #N/A | #N/A | #N/A |  |  |  |  | 25 | #N/A | #N/A | #N/A | #N/A | #N/A | #N/A | #N/A | 381289.1667 | #N/A | R22 | 52 | 312 | #N/A | #N/A | #N/A | #N/A | #N/A | #N/A | #N/A | #N/A | #N/A | #N/A | #N/A | #N/A | #N/A | #N/A | #N/A | #N/A | #N/A | #N/A | #N/A | #N/A | #N/A | #N/A | #N/A | #N/A | #N/A | #N/A | #N/A | #N/A | #N/A | #N/A | #N/A | #N/A | #N/A | #N/A | #N/A | #N/A | #N/A | #N/A | #N/A | #N/A | #N/A | #N/A | #N/A | #N/A | #N/A | #N/A | #N/A | #N/A | #N/A | #N/A | #N/A | #N/A | #N/A | #N/A | #N/A | 3.784 | 3.6632 | 3.5424 | 3.4216 | 3.3008 | 3.18 | 3.0896 | 2.9992 | 2.9088 | 2.8184 | 2.728 | 2.6424 | 2.5568 | 2.4712 | 2.3856 | 2.3 | 2.2284 | 2.1568 | 2.0852 | 2.0136 | 1.942 | 1.8856 | 1.8292 | 1.7728 | 1.7164 | 1.66 | 1.6084 | 1.5568 | 1.5052 | 1.4536 | 1.402 | 1.37 | 1.338 | 1.306 | 1.274 | 1.242 | 1.2312 | 1.2204 | 1.2096 | 1.1988 | 1.188 | 1.186 | 1.184 | 1.182 | 1.18 | 1.178 | 1.174 | 1.17 | 1.166 | 1.162 | 1.158 | 1.156 | 1.154 | 1.152 | 1.15 | 1.148 | 1.1452 | 1.1424 | 1.1396 | 1.1368 | 1.134 | 1.132 | 1.13 | 1.128 | 1.126 | 1.124 | 1.122 | 1.12 | 1.118 | 1.116 | 1.114 | 1.112 | 1.11 | 1.108 | 1.106 | 1.104
[10 empty] | 26 | 1695902.39 | 685454.95 | 1072034.12 | 1292651.33 | 1322292.09 | 1220101.6 | #N/A | #N/A | #N/A |  |  |  |  | 26 | #N/A | #N/A | #N/A | #N/A | #N/A | #N/A | #N/A | 393078.6086 | #N/A | R22 | 53 | 313 | #N/A | #N/A | #N/A | #N/A | #N/A | #N/A | #N/A | #N/A | #N/A | #N/A | #N/A | #N/A | #N/A | #N/A | #N/A | #N/A | #N/A | #N/A | #N/A | #N/A | #N/A | #N/A | #N/A | #N/A | #N/A | #N/A | #N/A | #N/A | #N/A | #N/A | #N/A | #N/A | #N/A | #N/A | #N/A | #N/A | #N/A | #N/A | #N/A | #N/A | #N/A | #N/A | #N/A | #N/A | #N/A | #N/A | #N/A | #N/A | #N/A | #N/A | #N/A | #N/A | #N/A | #N/A | #N/A | 3.836 | 3.7128 | 3.5896 | 3.4664 | 3.3432 | 3.22 | 3.1284 | 3.0368 | 2.9452 | 2.8536 | 2.762 | 2.6756 | 2.5892 | 2.5028 | 2.4164 | 2.33 | 2.2576 | 2.1852 | 2.1128 | 2.0404 | 1.968 | 1.9104 | 1.8528 | 1.7952 | 1.7376 | 1.68 | 1.6256 | 1.5712 | 1.5168 | 1.4624 | 1.408 | 1.378 | 1.348 | 1.318 | 1.288 | 1.258 | 1.2468 | 1.2356 | 1.2244 | 1.2132 | 1.202 | 1.2 | 1.198 | 1.196 | 1.194 | 1.192 | 1.188 | 1.184 | 1.18 | 1.176 | 1.172 | 1.17 | 1.168 | 1.166 | 1.164 | 1.162 | 1.1588 | 1.1556 | 1.1524 | 1.1492 | 1.146 | 1.144 | 1.142 | 1.14 | 1.138 | 1.136 | 1.134 | 1.132 | 1.13 | 1.128 | 1.126 | 1.124 | 1.122 | 1.12 | 1.118 | 1.116
[10 empty] | 27 | 1741203.73 | 705939.3 | 1101044.06 | 1326673.79 | 1357001.45 | 1253070.72 | #N/A | #N/A | #N/A |  |  |  |  | 27 | #N/A | #N/A | #N/A | #N/A | #N/A | #N/A | #N/A | 405134.8875 | #N/A | R22 | 54 | 314 | #N/A | #N/A | #N/A | #N/A | #N/A | #N/A | #N/A | #N/A | #N/A | #N/A | #N/A | #N/A | #N/A | #N/A | #N/A | #N/A | #N/A | #N/A | #N/A | #N/A | #N/A | #N/A | #N/A | #N/A | #N/A | #N/A | #N/A | #N/A | #N/A | #N/A | #N/A | #N/A | #N/A | #N/A | #N/A | #N/A | #N/A | #N/A | #N/A | #N/A | #N/A | #N/A | #N/A | #N/A | #N/A | #N/A | #N/A | #N/A | #N/A | #N/A | #N/A | #N/A | #N/A | #N/A | #N/A | 3.888 | 3.7624 | 3.6368 | 3.5112 | 3.3856 | 3.26 | 3.1672 | 3.0744 | 2.9816 | 2.8888 | 2.796 | 2.7088 | 2.6216 | 2.5344 | 2.4472 | 2.36 | 2.2868 | 2.2136 | 2.1404 | 2.0672 | 1.994 | 1.9352 | 1.8764 | 1.8176 | 1.7588 | 1.7 | 1.6428 | 1.5856 | 1.5284 | 1.4712 | 1.414 | 1.386 | 1.358 | 1.33 | 1.302 | 1.274 | 1.2624 | 1.2508 | 1.2392 | 1.2276 | 1.216 | 1.214 | 1.212 | 1.21 | 1.208 | 1.206 | 1.202 | 1.198 | 1.194 | 1.19 | 1.186 | 1.184 | 1.182 | 1.18 | 1.178 | 1.176 | 1.1724 | 1.1688 | 1.1652 | 1.1616 | 1.158 | 1.156 | 1.154 | 1.152 | 1.15 | 1.148 | 1.146 | 1.144 | 1.142 | 1.14 | 1.138 | 1.136 | 1.134 | 1.132 | 1.13 | 1.128
[10 empty] | 28 | 1787416.01 | 726881.13 | 1130629.02 | 1361363.27 | 1392387.25 | 1286698.61 | #N/A | #N/A | #N/A |  |  |  |  | 28 | #N/A | #N/A | #N/A | #N/A | #N/A | #N/A | #N/A | 417461.4764 | #N/A | R22 | 55 | 315 | #N/A | #N/A | #N/A | #N/A | #N/A | #N/A | #N/A | #N/A | #N/A | #N/A | #N/A | #N/A | #N/A | #N/A | #N/A | #N/A | #N/A | #N/A | #N/A | #N/A | #N/A | #N/A | #N/A | #N/A | #N/A | #N/A | #N/A | #N/A | #N/A | #N/A | #N/A | #N/A | #N/A | #N/A | #N/A | #N/A | #N/A | #N/A | #N/A | #N/A | #N/A | #N/A | #N/A | #N/A | #N/A | #N/A | #N/A | #N/A | #N/A | #N/A | #N/A | #N/A | #N/A | #N/A | #N/A | 3.94 | 3.812 | 3.684 | 3.556 | 3.428 | 3.3 | 3.206 | 3.112 | 3.018 | 2.924 | 2.83 | 2.742 | 2.654 | 2.566 | 2.478 | 2.39 | 2.316 | 2.242 | 2.168 | 2.094 | 2.02 | 1.96 | 1.9 | 1.84 | 1.78 | 1.72 | 1.66 | 1.6 | 1.54 | 1.48 | 1.42 | 1.394 | 1.368 | 1.342 | 1.316 | 1.29 | 1.278 | 1.266 | 1.254 | 1.242 | 1.23 | 1.228 | 1.226 | 1.224 | 1.222 | 1.22 | 1.216 | 1.212 | 1.208 | 1.204 | 1.2 | 1.198 | 1.196 | 1.194 | 1.192 | 1.19 | 1.186 | 1.182 | 1.178 | 1.174 | 1.17 | 1.168 | 1.166 | 1.164 | 1.162 | 1.16 | 1.158 | 1.156 | 1.154 | 1.152 | 1.15 | 1.148 | 1.146 | 1.144 | 1.142 | 1.14
[10 empty] | 29 | 1834551.97 | 748287.07 | 1160796.07 | 1396728.97 | 1428458.99 | 1320993.64 | #N/A | #N/A | #N/A |  |  |  |  | 29 | #N/A | #N/A | #N/A | #N/A | #N/A | #N/A | #N/A | 430061.8448 | #N/A | R22 | 56 | 316 | #N/A | #N/A | #N/A | #N/A | #N/A | #N/A | #N/A | #N/A | #N/A | #N/A | #N/A | #N/A | #N/A | #N/A | #N/A | #N/A | #N/A | #N/A | #N/A | #N/A | #N/A | #N/A | #N/A | #N/A | #N/A | #N/A | #N/A | #N/A | #N/A | #N/A | #N/A | #N/A | #N/A | #N/A | #N/A | #N/A | #N/A | #N/A | #N/A | #N/A | #N/A | #N/A | #N/A | #N/A | #N/A | #N/A | #N/A | #N/A | #N/A | #N/A | #N/A | #N/A | #N/A | #N/A | #N/A | 3.998 | 3.8684 | 3.7388 | 3.6092 | 3.4796 | 3.35 | 3.2544 | 3.1588 | 3.0632 | 2.9676 | 2.872 | 2.7824 | 2.6928 | 2.6032 | 2.5136 | 2.424 | 2.3488 | 2.2736 | 2.1984 | 2.1232 | 2.048 | 1.9872 | 1.9264 | 1.8656 | 1.8048 | 1.744 | 1.6856 | 1.6272 | 1.5688 | 1.5104 | 1.452 | 1.4232 | 1.3944 | 1.3656 | 1.3368 | 1.308 | 1.2956 | 1.2832 | 1.2708 | 1.2584 | 1.246 | 1.244 | 1.242 | 1.24 | 1.238 | 1.236 | 1.232 | 1.228 | 1.224 | 1.22 | 1.216 | 1.2136 | 1.2112 | 1.2088 | 1.2064 | 1.204 | 1.2004 | 1.1968 | 1.1932 | 1.1896 | 1.186 | 1.184 | 1.182 | 1.18 | 1.178 | 1.176 | 1.174 | 1.172 | 1.17 | 1.168 | 1.166 | 1.164 | 1.162 | 1.16 | 1.158 | 1.156
[10 empty] | 30 | 1882624.54 | 770163.77 | 1191552.3 | 1432780.24 | 1465226.32 | 1355964.23 | #N/A | #N/A | #N/A |  |  |  |  | 30 | #N/A | #N/A | #N/A | #N/A | #N/A | #N/A | #N/A | 442939.4579 | #N/A | R22 | 57 | 317 | #N/A | #N/A | #N/A | #N/A | #N/A | #N/A | #N/A | #N/A | #N/A | #N/A | #N/A | #N/A | #N/A | #N/A | #N/A | #N/A | #N/A | #N/A | #N/A | #N/A | #N/A | #N/A | #N/A | #N/A | #N/A | #N/A | #N/A | #N/A | #N/A | #N/A | #N/A | #N/A | #N/A | #N/A | #N/A | #N/A | #N/A | #N/A | #N/A | #N/A | #N/A | #N/A | #N/A | #N/A | #N/A | #N/A | #N/A | #N/A | #N/A | #N/A | #N/A | #N/A | #N/A | #N/A | #N/A | 4.056 | 3.9248 | 3.7936 | 3.6624 | 3.5312 | 3.4 | 3.3028 | 3.2056 | 3.1084 | 3.0112 | 2.914 | 2.8228 | 2.7316 | 2.6404 | 2.5492 | 2.458 | 2.3816 | 2.3052 | 2.2288 | 2.1524 | 2.076 | 2.0144 | 1.9528 | 1.8912 | 1.8296 | 1.768 | 1.7112 | 1.6544 | 1.5976 | 1.5408 | 1.484 | 1.4524 | 1.4208 | 1.3892 | 1.3576 | 1.326 | 1.3132 | 1.3004 | 1.2876 | 1.2748 | 1.262 | 1.26 | 1.258 | 1.256 | 1.254 | 1.252 | 1.248 | 1.244 | 1.24 | 1.236 | 1.232 | 1.2292 | 1.2264 | 1.2236 | 1.2208 | 1.218 | 1.2148 | 1.2116 | 1.2084 | 1.2052 | 1.202 | 1.2 | 1.198 | 1.196 | 1.194 | 1.192 | 1.19 | 1.188 | 1.186 | 1.184 | 1.182 | 1.18 | 1.178 | 1.176 | 1.174 | 1.172
[10 empty] | 31 | 1931646.75 | 792517.98 | 1222904.86 | 1469526.58 | 1502699.15 | 1391618.85 | #N/A | #N/A | #N/A |  |  |  |  | 31 | #N/A | #N/A | #N/A | #N/A | #N/A | #N/A | #N/A | #N/A | #N/A | R22 | 58 | 318 | #N/A | #N/A | #N/A | #N/A | #N/A | #N/A | #N/A | #N/A | #N/A | #N/A | #N/A | #N/A | #N/A | #N/A | #N/A | #N/A | #N/A | #N/A | #N/A | #N/A | #N/A | #N/A | #N/A | #N/A | #N/A | #N/A | #N/A | #N/A | #N/A | #N/A | #N/A | #N/A | #N/A | #N/A | #N/A | #N/A | #N/A | #N/A | #N/A | #N/A | #N/A | #N/A | #N/A | #N/A | #N/A | #N/A | #N/A | #N/A | #N/A | #N/A | #N/A | #N/A | #N/A | #N/A | #N/A | 4.114 | 3.9812 | 3.8484 | 3.7156 | 3.5828 | 3.45 | 3.3512 | 3.2524 | 3.1536 | 3.0548 | 2.956 | 2.8632 | 2.7704 | 2.6776 | 2.5848 | 2.492 | 2.4144 | 2.3368 | 2.2592 | 2.1816 | 2.104 | 2.0416 | 1.9792 | 1.9168 | 1.8544 | 1.792 | 1.7368 | 1.6816 | 1.6264 | 1.5712 | 1.516 | 1.4816 | 1.4472 | 1.4128 | 1.3784 | 1.344 | 1.3308 | 1.3176 | 1.3044 | 1.2912 | 1.278 | 1.276 | 1.274 | 1.272 | 1.27 | 1.268 | 1.264 | 1.26 | 1.256 | 1.252 | 1.248 | 1.2448 | 1.2416 | 1.2384 | 1.2352 | 1.232 | 1.2292 | 1.2264 | 1.2236 | 1.2208 | 1.218 | 1.216 | 1.214 | 1.212 | 1.21 | 1.208 | 1.206 | 1.204 | 1.202 | 1.2 | 1.198 | 1.196 | 1.194 | 1.192 | 1.19 | 1.188
[10 empty] | 32 | 1981631.81 | 815356.46 | 1254860.96 | 1506977.63 | 1540887.55 | 1427966.04 | #N/A | #N/A | #N/A |  |  |  |  | 32 | #N/A | #N/A | #N/A | #N/A | #N/A | #N/A | #N/A | #N/A | #N/A | R22 | 59 | 319 | #N/A | #N/A | #N/A | #N/A | #N/A | #N/A | #N/A | #N/A | #N/A | #N/A | #N/A | #N/A | #N/A | #N/A | #N/A | #N/A | #N/A | #N/A | #N/A | #N/A | #N/A | #N/A | #N/A | #N/A | #N/A | #N/A | #N/A | #N/A | #N/A | #N/A | #N/A | #N/A | #N/A | #N/A | #N/A | #N/A | #N/A | #N/A | #N/A | #N/A | #N/A | #N/A | #N/A | #N/A | #N/A | #N/A | #N/A | #N/A | #N/A | #N/A | #N/A | #N/A | #N/A | #N/A | #N/A | 4.172 | 4.0376 | 3.9032 | 3.7688 | 3.6344 | 3.5 | 3.3996 | 3.2992 | 3.1988 | 3.0984 | 2.998 | 2.9036 | 2.8092 | 2.7148 | 2.6204 | 2.526 | 2.4472 | 2.3684 | 2.2896 | 2.2108 | 2.132 | 2.0688 | 2.0056 | 1.9424 | 1.8792 | 1.816 | 1.7624 | 1.7088 | 1.6552 | 1.6016 | 1.548 | 1.5108 | 1.4736 | 1.4364 | 1.3992 | 1.362 | 1.3484 | 1.3348 | 1.3212 | 1.3076 | 1.294 | 1.292 | 1.29 | 1.288 | 1.286 | 1.284 | 1.28 | 1.276 | 1.272 | 1.268 | 1.264 | 1.2604 | 1.2568 | 1.2532 | 1.2496 | 1.246 | 1.2436 | 1.2412 | 1.2388 | 1.2364 | 1.234 | 1.232 | 1.23 | 1.228 | 1.226 | 1.224 | 1.222 | 1.22 | 1.218 | 1.216 | 1.214 | 1.212 | 1.21 | 1.208 | 1.206 | 1.204
[10 empty] | 33 | 2032593.05 | 838686.05 | 1287427.84 | 1545143.2 | 1579801.84 | 1465014.37 | #N/A | #N/A | #N/A |  |  |  |  | 33 | #N/A | #N/A | #N/A | #N/A | #N/A | #N/A | #N/A | #N/A | #N/A | R22 | 60 | 320 | #N/A | #N/A | #N/A | #N/A | #N/A | #N/A | #N/A | #N/A | #N/A | #N/A | #N/A | #N/A | #N/A | #N/A | #N/A | #N/A | #N/A | #N/A | #N/A | #N/A | #N/A | #N/A | #N/A | #N/A | #N/A | #N/A | #N/A | #N/A | #N/A | #N/A | #N/A | #N/A | #N/A | #N/A | #N/A | #N/A | #N/A | #N/A | #N/A | #N/A | #N/A | #N/A | #N/A | #N/A | #N/A | #N/A | #N/A | #N/A | #N/A | #N/A | #N/A | #N/A | #N/A | #N/A | #N/A | 4.23 | 4.094 | 3.958 | 3.822 | 3.686 | 3.55 | 3.448 | 3.346 | 3.244 | 3.142 | 3.04 | 2.944 | 2.848 | 2.752 | 2.656 | 2.56 | 2.48 | 2.4 | 2.32 | 2.24 | 2.16 | 2.096 | 2.032 | 1.968 | 1.904 | 1.84 | 1.788 | 1.736 | 1.684 | 1.632 | 1.58 | 1.54 | 1.5 | 1.46 | 1.42 | 1.38 | 1.366 | 1.352 | 1.338 | 1.324 | 1.31 | 1.308 | 1.306 | 1.304 | 1.302 | 1.3 | 1.296 | 1.292 | 1.288 | 1.284 | 1.28 | 1.276 | 1.272 | 1.268 | 1.264 | 1.26 | 1.258 | 1.256 | 1.254 | 1.252 | 1.25 | 1.248 | 1.246 | 1.244 | 1.242 | 1.24 | 1.238 | 1.236 | 1.234 | 1.232 | 1.23 | 1.228 | 1.226 | 1.224 | 1.222 | 1.22
[10 empty] | 34 | 2084543.97 | 862513.64 | 1320612.8 | 1584033.24 | 1619452.56 | 1502772.47 | #N/A | #N/A | #N/A |  |  |  |  | 34 | #N/A | #N/A | #N/A | #N/A | #N/A | #N/A | #N/A | #N/A | #N/A | R22 | 61 | 321 | #N/A | #N/A | #N/A | #N/A | #N/A | #N/A | #N/A | #N/A | #N/A | #N/A | #N/A | #N/A | #N/A | #N/A | #N/A | #N/A | #N/A | #N/A | #N/A | #N/A | #N/A | #N/A | #N/A | #N/A | #N/A | #N/A | #N/A | #N/A | #N/A | #N/A | #N/A | #N/A | #N/A | #N/A | #N/A | #N/A | #N/A | #N/A | #N/A | #N/A | #N/A | #N/A | #N/A | #N/A | #N/A | #N/A | #N/A | #N/A | #N/A | #N/A | #N/A | #N/A | #N/A | #N/A | #N/A | #N/A | #N/A | #N/A | #N/A | #N/A | #N/A | #N/A | #N/A | #N/A | #N/A | #N/A | #N/A | #N/A | #N/A | #N/A | #N/A | #N/A | #N/A | #N/A | #N/A | #N/A | #N/A | #N/A | #N/A | #N/A | #N/A | #N/A | #N/A | #N/A | #N/A | #N/A | #N/A | #N/A | #N/A | #N/A | #N/A | #N/A | #N/A | #N/A | #N/A | #N/A | #N/A | #N/A | #N/A | #N/A | #N/A | #N/A | #N/A | #N/A | #N/A | #N/A | #N/A | #N/A | #N/A | #N/A | #N/A | #N/A | #N/A | #N/A | #N/A | #N/A | #N/A | #N/A | #N/A | #N/A | #N/A | #N/A | #N/A | #N/A | #N/A | #N/A | #N/A | #N/A | #N/A | #N/A | #N/A
[10 empty] | 35 | 2137498.22 | 886846.21 | 1354423.21 | 1623657.91 | 1659850.52 | 1541249.02 | #N/A | #N/A | #N/A |  |  |  |  | 35 | #N/A | #N/A | #N/A | #N/A | #N/A | #N/A | #N/A | #N/A | #N/A | R22 | 62 | 322 | #N/A | #N/A | #N/A | #N/A | #N/A | #N/A | #N/A | #N/A | #N/A | #N/A | #N/A | #N/A | #N/A | #N/A | #N/A | #N/A | #N/A | #N/A | #N/A | #N/A | #N/A | #N/A | #N/A | #N/A | #N/A | #N/A | #N/A | #N/A | #N/A | #N/A | #N/A | #N/A | #N/A | #N/A | #N/A | #N/A | #N/A | #N/A | #N/A | #N/A | #N/A | #N/A | #N/A | #N/A | #N/A | #N/A | #N/A | #N/A | #N/A | #N/A | #N/A | #N/A | #N/A | #N/A | #N/A | #N/A | #N/A | #N/A | #N/A | #N/A | #N/A | #N/A | #N/A | #N/A | #N/A | #N/A | #N/A | #N/A | #N/A | #N/A | #N/A | #N/A | #N/A | #N/A | #N/A | #N/A | #N/A | #N/A | #N/A | #N/A | #N/A | #N/A | #N/A | #N/A | #N/A | #N/A | #N/A | #N/A | #N/A | #N/A | #N/A | #N/A | #N/A | #N/A | #N/A | #N/A | #N/A | #N/A | #N/A | #N/A | #N/A | #N/A | #N/A | #N/A | #N/A | #N/A | #N/A | #N/A | #N/A | #N/A | #N/A | #N/A | #N/A | #N/A | #N/A | #N/A | #N/A | #N/A | #N/A | #N/A | #N/A | #N/A | #N/A | #N/A | #N/A | #N/A | #N/A | #N/A | #N/A | #N/A | #N/A
[10 empty] | 36 | 2191469.6 | 911690.76 | 1388866.49 | 1664027.52 | 1701006.76 | 1580452.76 | #N/A | #N/A | #N/A |  |  |  |  | 36 | #N/A | #N/A | #N/A | #N/A | #N/A | #N/A | #N/A | #N/A | #N/A | R22 | 63 | 323 | #N/A | #N/A | #N/A | #N/A | #N/A | #N/A | #N/A | #N/A | #N/A | #N/A | #N/A | #N/A | #N/A | #N/A | #N/A | #N/A | #N/A | #N/A | #N/A | #N/A | #N/A | #N/A | #N/A | #N/A | #N/A | #N/A | #N/A | #N/A | #N/A | #N/A | #N/A | #N/A | #N/A | #N/A | #N/A | #N/A | #N/A | #N/A | #N/A | #N/A | #N/A | #N/A | #N/A | #N/A | #N/A | #N/A | #N/A | #N/A | #N/A | #N/A | #N/A | #N/A | #N/A | #N/A | #N/A | #N/A | #N/A | #N/A | #N/A | #N/A | #N/A | #N/A | #N/A | #N/A | #N/A | #N/A | #N/A | #N/A | #N/A | #N/A | #N/A | #N/A | #N/A | #N/A | #N/A | #N/A | #N/A | #N/A | #N/A | #N/A | #N/A | #N/A | #N/A | #N/A | #N/A | #N/A | #N/A | #N/A | #N/A | #N/A | #N/A | #N/A | #N/A | #N/A | #N/A | #N/A | #N/A | #N/A | #N/A | #N/A | #N/A | #N/A | #N/A | #N/A | #N/A | #N/A | #N/A | #N/A | #N/A | #N/A | #N/A | #N/A | #N/A | #N/A | #N/A | #N/A | #N/A | #N/A | #N/A | #N/A | #N/A | #N/A | #N/A | #N/A | #N/A | #N/A | #N/A | #N/A | #N/A | #N/A | #N/A
[10 empty] | 37 | 2246472.08 | 937054.39 | 1423950.12 | 1705152.56 | 1742932.6 | 1620392.48 | #N/A | #N/A | #N/A |  |  |  |  | 37 | #N/A | #N/A | #N/A | #N/A | #N/A | #N/A | #N/A | #N/A | #N/A | R22 | 64 | 324 | #N/A | #N/A | #N/A | #N/A | #N/A | #N/A | #N/A | #N/A | #N/A | #N/A | #N/A | #N/A | #N/A | #N/A | #N/A | #N/A | #N/A | #N/A | #N/A | #N/A | #N/A | #N/A | #N/A | #N/A | #N/A | #N/A | #N/A | #N/A | #N/A | #N/A | #N/A | #N/A | #N/A | #N/A | #N/A | #N/A | #N/A | #N/A | #N/A | #N/A | #N/A | #N/A | #N/A | #N/A | #N/A | #N/A | #N/A | #N/A | #N/A | #N/A | #N/A | #N/A | #N/A | #N/A | #N/A | #N/A | #N/A | #N/A | #N/A | #N/A | #N/A | #N/A | #N/A | #N/A | #N/A | #N/A | #N/A | #N/A | #N/A | #N/A | #N/A | #N/A | #N/A | #N/A | #N/A | #N/A | #N/A | #N/A | #N/A | #N/A | #N/A | #N/A | #N/A | #N/A | #N/A | #N/A | #N/A | #N/A | #N/A | #N/A | #N/A | #N/A | #N/A | #N/A | #N/A | #N/A | #N/A | #N/A | #N/A | #N/A | #N/A | #N/A | #N/A | #N/A | #N/A | #N/A | #N/A | #N/A | #N/A | #N/A | #N/A | #N/A | #N/A | #N/A | #N/A | #N/A | #N/A | #N/A | #N/A | #N/A | #N/A | #N/A | #N/A | #N/A | #N/A | #N/A | #N/A | #N/A | #N/A | #N/A | #N/A
[10 empty] | 38 | 2302519.8 | 962944.24 | 1459681.63 | 1747043.73 | 1785639.67 | 1661077.01 | #N/A | #N/A | #N/A |  |  |  |  | 38 | #N/A | #N/A | #N/A | #N/A | #N/A | #N/A | #N/A | #N/A | #N/A | R22 | 65 | 325 | #N/A | #N/A | #N/A | #N/A | #N/A | #N/A | #N/A | #N/A | #N/A | #N/A | #N/A | #N/A | #N/A | #N/A | #N/A | #N/A | #N/A | #N/A | #N/A | #N/A | #N/A | #N/A | #N/A | #N/A | #N/A | #N/A | #N/A | #N/A | #N/A | #N/A | #N/A | #N/A | #N/A | #N/A | #N/A | #N/A | #N/A | #N/A | #N/A | #N/A | #N/A | #N/A | #N/A | #N/A | #N/A | #N/A | #N/A | #N/A | #N/A | #N/A | #N/A | #N/A | #N/A | #N/A | #N/A | #N/A | #N/A | #N/A | #N/A | #N/A | #N/A | #N/A | #N/A | #N/A | #N/A | #N/A | #N/A | #N/A | #N/A | #N/A | #N/A | #N/A | #N/A | #N/A | #N/A | #N/A | #N/A | #N/A | #N/A | #N/A | #N/A | #N/A | #N/A | #N/A | #N/A | #N/A | #N/A | #N/A | #N/A | #N/A | #N/A | #N/A | #N/A | #N/A | #N/A | #N/A | #N/A | #N/A | #N/A | #N/A | #N/A | #N/A | #N/A | #N/A | #N/A | #N/A | #N/A | #N/A | #N/A | #N/A | #N/A | #N/A | #N/A | #N/A | #N/A | #N/A | #N/A | #N/A | #N/A | #N/A | #N/A | #N/A | #N/A | #N/A | #N/A | #N/A | #N/A | #N/A | #N/A | #N/A | #N/A
[10 empty] | 39 | 2359627.03 | 989367.55 | 1496068.65 | 1789711.93 | 1829139.86 | 1702515.25 | #N/A | #N/A | #N/A |  |  |  |  | 39 | #N/A | #N/A | #N/A | #N/A | #N/A | #N/A | #N/A | #N/A | #N/A | R22 | 66 | 326 | #N/A | #N/A | #N/A | #N/A | #N/A | #N/A | #N/A | #N/A | #N/A | #N/A | #N/A | #N/A | #N/A | #N/A | #N/A | #N/A | #N/A | #N/A | #N/A | #N/A | #N/A | #N/A | #N/A | #N/A | #N/A | #N/A | #N/A | #N/A | #N/A | #N/A | #N/A | #N/A | #N/A | #N/A | #N/A | #N/A | #N/A | #N/A | #N/A | #N/A | #N/A | #N/A | #N/A | #N/A | #N/A | #N/A | #N/A | #N/A | #N/A | #N/A | #N/A | #N/A | #N/A | #N/A | #N/A | #N/A | #N/A | #N/A | #N/A | #N/A | #N/A | #N/A | #N/A | #N/A | #N/A | #N/A | #N/A | #N/A | #N/A | #N/A | #N/A | #N/A | #N/A | #N/A | #N/A | #N/A | #N/A | #N/A | #N/A | #N/A | #N/A | #N/A | #N/A | #N/A | #N/A | #N/A | #N/A | #N/A | #N/A | #N/A | #N/A | #N/A | #N/A | #N/A | #N/A | #N/A | #N/A | #N/A | #N/A | #N/A | #N/A | #N/A | #N/A | #N/A | #N/A | #N/A | #N/A | #N/A | #N/A | #N/A | #N/A | #N/A | #N/A | #N/A | #N/A | #N/A | #N/A | #N/A | #N/A | #N/A | #N/A | #N/A | #N/A | #N/A | #N/A | #N/A | #N/A | #N/A | #N/A | #N/A | #N/A
[10 empty] | 40 | 2417808.24 | 1016331.61 | 1533118.86 | 1833168.24 | 1873445.42 | 1744716.15 | #N/A | #N/A | #N/A |  |  |  |  | 40 | #N/A | #N/A | #N/A | #N/A | #N/A | #N/A | #N/A | #N/A | #N/A | R22 | 67 | 327 | #N/A | #N/A | #N/A | #N/A | #N/A | #N/A | #N/A | #N/A | #N/A | #N/A | #N/A | #N/A | #N/A | #N/A | #N/A | #N/A | #N/A | #N/A | #N/A | #N/A | #N/A | #N/A | #N/A | #N/A | #N/A | #N/A | #N/A | #N/A | #N/A | #N/A | #N/A | #N/A | #N/A | #N/A | #N/A | #N/A | #N/A | #N/A | #N/A | #N/A | #N/A | #N/A | #N/A | #N/A | #N/A | #N/A | #N/A | #N/A | #N/A | #N/A | #N/A | #N/A | #N/A | #N/A | #N/A | #N/A | #N/A | #N/A | #N/A | #N/A | #N/A | #N/A | #N/A | #N/A | #N/A | #N/A | #N/A | #N/A | #N/A | #N/A | #N/A | #N/A | #N/A | #N/A | #N/A | #N/A | #N/A | #N/A | #N/A | #N/A | #N/A | #N/A | #N/A | #N/A | #N/A | #N/A | #N/A | #N/A | #N/A | #N/A | #N/A | #N/A | #N/A | #N/A | #N/A | #N/A | #N/A | #N/A | #N/A | #N/A | #N/A | #N/A | #N/A | #N/A | #N/A | #N/A | #N/A | #N/A | #N/A | #N/A | #N/A | #N/A | #N/A | #N/A | #N/A | #N/A | #N/A | #N/A | #N/A | #N/A | #N/A | #N/A | #N/A | #N/A | #N/A | #N/A | #N/A | #N/A | #N/A | #N/A | #N/A
[10 empty] | 41 | 2477078.08 | 1043843.78 | 1570840.01 | 1877423.99 | 1918568.91 | 1787688.71 | #N/A | #N/A | #N/A |  |  |  |  | 41 | #N/A | #N/A | #N/A | #N/A | #N/A | #N/A | #N/A | #N/A | #N/A | R22 | 68 | 328 | #N/A | #N/A | #N/A | #N/A | #N/A | #N/A | #N/A | #N/A | #N/A | #N/A | #N/A | #N/A | #N/A | #N/A | #N/A | #N/A | #N/A | #N/A | #N/A | #N/A | #N/A | #N/A | #N/A | #N/A | #N/A | #N/A | #N/A | #N/A | #N/A | #N/A | #N/A | #N/A | #N/A | #N/A | #N/A | #N/A | #N/A | #N/A | #N/A | #N/A | #N/A | #N/A | #N/A | #N/A | #N/A | #N/A | #N/A | #N/A | #N/A | #N/A | #N/A | #N/A | #N/A | #N/A | #N/A | #N/A | #N/A | #N/A | #N/A | #N/A | #N/A | #N/A | #N/A | #N/A | #N/A | #N/A | #N/A | #N/A | #N/A | #N/A | #N/A | #N/A | #N/A | #N/A | #N/A | #N/A | #N/A | #N/A | #N/A | #N/A | #N/A | #N/A | #N/A | #N/A | #N/A | #N/A | #N/A | #N/A | #N/A | #N/A | #N/A | #N/A | #N/A | #N/A | #N/A | #N/A | #N/A | #N/A | #N/A | #N/A | #N/A | #N/A | #N/A | #N/A | #N/A | #N/A | #N/A | #N/A | #N/A | #N/A | #N/A | #N/A | #N/A | #N/A | #N/A | #N/A | #N/A | #N/A | #N/A | #N/A | #N/A | #N/A | #N/A | #N/A | #N/A | #N/A | #N/A | #N/A | #N/A | #N/A | #N/A
[10 empty] | 42 | 2537451.33 | 1071911.52 | 1609239.94 | 1922490.71 | 1964523.22 | 1831441.99 | #N/A | #N/A | #N/A |  |  |  |  | 42 | #N/A | #N/A | #N/A | #N/A | #N/A | #N/A | #N/A | #N/A | #N/A | R22 | 69 | 329 | #N/A | #N/A | #N/A | #N/A | #N/A | #N/A | #N/A | #N/A | #N/A | #N/A | #N/A | #N/A | #N/A | #N/A | #N/A | #N/A | #N/A | #N/A | #N/A | #N/A | #N/A | #N/A | #N/A | #N/A | #N/A | #N/A | #N/A | #N/A | #N/A | #N/A | #N/A | #N/A | #N/A | #N/A | #N/A | #N/A | #N/A | #N/A | #N/A | #N/A | #N/A | #N/A | #N/A | #N/A | #N/A | #N/A | #N/A | #N/A | #N/A | #N/A | #N/A | #N/A | #N/A | #N/A | #N/A | #N/A | #N/A | #N/A | #N/A | #N/A | #N/A | #N/A | #N/A | #N/A | #N/A | #N/A | #N/A | #N/A | #N/A | #N/A | #N/A | #N/A | #N/A | #N/A | #N/A | #N/A | #N/A | #N/A | #N/A | #N/A | #N/A | #N/A | #N/A | #N/A | #N/A | #N/A | #N/A | #N/A | #N/A | #N/A | #N/A | #N/A | #N/A | #N/A | #N/A | #N/A | #N/A | #N/A | #N/A | #N/A | #N/A | #N/A | #N/A | #N/A | #N/A | #N/A | #N/A | #N/A | #N/A | #N/A | #N/A | #N/A | #N/A | #N/A | #N/A | #N/A | #N/A | #N/A | #N/A | #N/A | #N/A | #N/A | #N/A | #N/A | #N/A | #N/A | #N/A | #N/A | #N/A | #N/A | #N/A
[10 empty] | 43 | 2598943 | 1100542.35 | 1648326.55 | 1968380.17 | 2011321.65 | 1875985.1 | #N/A | #N/A | #N/A |  |  |  |  | 43 | #N/A | #N/A | #N/A | #N/A | #N/A | #N/A | #N/A | #N/A | #N/A | R22 | 70 | 330 | #N/A | #N/A | #N/A | #N/A | #N/A | #N/A | #N/A | #N/A | #N/A | #N/A | #N/A | #N/A | #N/A | #N/A | #N/A | #N/A | #N/A | #N/A | #N/A | #N/A | #N/A | #N/A | #N/A | #N/A | #N/A | #N/A | #N/A | #N/A | #N/A | #N/A | #N/A | #N/A | #N/A | #N/A | #N/A | #N/A | #N/A | #N/A | #N/A | #N/A | #N/A | #N/A | #N/A | #N/A | #N/A | #N/A | #N/A | #N/A | #N/A | #N/A | #N/A | #N/A | #N/A | #N/A | #N/A | #N/A | #N/A | #N/A | #N/A | #N/A | #N/A | #N/A | #N/A | #N/A | #N/A | #N/A | #N/A | #N/A | #N/A | #N/A | #N/A | #N/A | #N/A | #N/A | #N/A | #N/A | #N/A | #N/A | #N/A | #N/A | #N/A | #N/A | #N/A | #N/A | #N/A | #N/A | #N/A | #N/A | #N/A | #N/A | #N/A | #N/A | #N/A | #N/A | #N/A | #N/A | #N/A | #N/A | #N/A | #N/A | #N/A | #N/A | #N/A | #N/A | #N/A | #N/A | #N/A | #N/A | #N/A | #N/A | #N/A | #N/A | #N/A | #N/A | #N/A | #N/A | #N/A | #N/A | #N/A | #N/A | #N/A | #N/A | #N/A | #N/A | #N/A | #N/A | #N/A | #N/A | #N/A | #N/A | #N/A
[10 empty] | 44 | 2661568.25 | 1129743.87 | 1688107.85 | 2015104.39 | 2058977.84 | 1921327.21 | #N/A | #N/A | #N/A |  |  |  |  | 44 | #N/A | #N/A | #N/A | #N/A | #N/A | #N/A | #N/A | #N/A | #N/A | R22 | 71 | 331 | #N/A | #N/A | #N/A | #N/A | #N/A | #N/A | #N/A | #N/A | #N/A | #N/A | #N/A | #N/A | #N/A | #N/A | #N/A | #N/A | #N/A | #N/A | #N/A | #N/A | #N/A | #N/A | #N/A | #N/A | #N/A | #N/A | #N/A | #N/A | #N/A | #N/A | #N/A | #N/A | #N/A | #N/A | #N/A | #N/A | #N/A | #N/A | #N/A | #N/A | #N/A | #N/A | #N/A | #N/A | #N/A | #N/A | #N/A | #N/A | #N/A | #N/A | #N/A | #N/A | #N/A | #N/A | #N/A | #N/A | #N/A | #N/A | #N/A | #N/A | #N/A | #N/A | #N/A | #N/A | #N/A | #N/A | #N/A | #N/A | #N/A | #N/A | #N/A | #N/A | #N/A | #N/A | #N/A | #N/A | #N/A | #N/A | #N/A | #N/A | #N/A | #N/A | #N/A | #N/A | #N/A | #N/A | #N/A | #N/A | #N/A | #N/A | #N/A | #N/A | #N/A | #N/A | #N/A | #N/A | #N/A | #N/A | #N/A | #N/A | #N/A | #N/A | #N/A | #N/A | #N/A | #N/A | #N/A | #N/A | #N/A | #N/A | #N/A | #N/A | #N/A | #N/A | #N/A | #N/A | #N/A | #N/A | #N/A | #N/A | #N/A | #N/A | #N/A | #N/A | #N/A | #N/A | #N/A | #N/A | #N/A | #N/A | #N/A
[10 empty] | 45 | 2725342.43 | 1159523.8 | 1728591.93 | 2062675.64 | 2107505.86 | 1967477.54 | #N/A | #N/A | #N/A |  |  |  |  | 45 | #N/A | #N/A | #N/A | #N/A | #N/A | #N/A | #N/A | #N/A | #N/A | R22 | 72 | 332 | #N/A | #N/A | #N/A | #N/A | #N/A | #N/A | #N/A | #N/A | #N/A | #N/A | #N/A | #N/A | #N/A | #N/A | #N/A | #N/A | #N/A | #N/A | #N/A | #N/A | #N/A | #N/A | #N/A | #N/A | #N/A | #N/A | #N/A | #N/A | #N/A | #N/A | #N/A | #N/A | #N/A | #N/A | #N/A | #N/A | #N/A | #N/A | #N/A | #N/A | #N/A | #N/A | #N/A | #N/A | #N/A | #N/A | #N/A | #N/A | #N/A | #N/A | #N/A | #N/A | #N/A | #N/A | #N/A | #N/A | #N/A | #N/A | #N/A | #N/A | #N/A | #N/A | #N/A | #N/A | #N/A | #N/A | #N/A | #N/A | #N/A | #N/A | #N/A | #N/A | #N/A | #N/A | #N/A | #N/A | #N/A | #N/A | #N/A | #N/A | #N/A | #N/A | #N/A | #N/A | #N/A | #N/A | #N/A | #N/A | #N/A | #N/A | #N/A | #N/A | #N/A | #N/A | #N/A | #N/A | #N/A | #N/A | #N/A | #N/A | #N/A | #N/A | #N/A | #N/A | #N/A | #N/A | #N/A | #N/A | #N/A | #N/A | #N/A | #N/A | #N/A | #N/A | #N/A | #N/A | #N/A | #N/A | #N/A | #N/A | #N/A | #N/A | #N/A | #N/A | #N/A | #N/A | #N/A | #N/A | #N/A | #N/A | #N/A
[10 empty] | 46 | 2790281.08 | 1189889.9 | 1769786.95 | 2111106.43 | 2156920.19 | 2014445.38 | #N/A | #N/A | #N/A |  |  |  |  | 46 | #N/A | #N/A | #N/A | #N/A | #N/A | #N/A | #N/A | #N/A | #N/A | R22 | 73 | 333 | #N/A | #N/A | #N/A | #N/A | #N/A | #N/A | #N/A | #N/A | #N/A | #N/A | #N/A | #N/A | #N/A | #N/A | #N/A | #N/A | #N/A | #N/A | #N/A | #N/A | #N/A | #N/A | #N/A | #N/A | #N/A | #N/A | #N/A | #N/A | #N/A | #N/A | #N/A | #N/A | #N/A | #N/A | #N/A | #N/A | #N/A | #N/A | #N/A | #N/A | #N/A | #N/A | #N/A | #N/A | #N/A | #N/A | #N/A | #N/A | #N/A | #N/A | #N/A | #N/A | #N/A | #N/A | #N/A | #N/A | #N/A | #N/A | #N/A | #N/A | #N/A | #N/A | #N/A | #N/A | #N/A | #N/A | #N/A | #N/A | #N/A | #N/A | #N/A | #N/A | #N/A | #N/A | #N/A | #N/A | #N/A | #N/A | #N/A | #N/A | #N/A | #N/A | #N/A | #N/A | #N/A | #N/A | #N/A | #N/A | #N/A | #N/A | #N/A | #N/A | #N/A | #N/A | #N/A | #N/A | #N/A | #N/A | #N/A | #N/A | #N/A | #N/A | #N/A | #N/A | #N/A | #N/A | #N/A | #N/A | #N/A | #N/A | #N/A | #N/A | #N/A | #N/A | #N/A | #N/A | #N/A | #N/A | #N/A | #N/A | #N/A | #N/A | #N/A | #N/A | #N/A | #N/A | #N/A | #N/A | #N/A | #N/A | #N/A
[10 empty] | 47 | 2856399.93 | 1220850.05 | 1811701.2 | 2160409.56 | 2207235.74 | 2062240.05 | #N/A | #N/A | #N/A |  |  |  |  | 47 | #N/A | #N/A | #N/A | #N/A | #N/A | #N/A | #N/A | #N/A | #N/A | R22 | 74 | 334 | #N/A | #N/A | #N/A | #N/A | #N/A | #N/A | #N/A | #N/A | #N/A | #N/A | #N/A | #N/A | #N/A | #N/A | #N/A | #N/A | #N/A | #N/A | #N/A | #N/A | #N/A | #N/A | #N/A | #N/A | #N/A | #N/A | #N/A | #N/A | #N/A | #N/A | #N/A | #N/A | #N/A | #N/A | #N/A | #N/A | #N/A | #N/A | #N/A | #N/A | #N/A | #N/A | #N/A | #N/A | #N/A | #N/A | #N/A | #N/A | #N/A | #N/A | #N/A | #N/A | #N/A | #N/A | #N/A | #N/A | #N/A | #N/A | #N/A | #N/A | #N/A | #N/A | #N/A | #N/A | #N/A | #N/A | #N/A | #N/A | #N/A | #N/A | #N/A | #N/A | #N/A | #N/A | #N/A | #N/A | #N/A | #N/A | #N/A | #N/A | #N/A | #N/A | #N/A | #N/A | #N/A | #N/A | #N/A | #N/A | #N/A | #N/A | #N/A | #N/A | #N/A | #N/A | #N/A | #N/A | #N/A | #N/A | #N/A | #N/A | #N/A | #N/A | #N/A | #N/A | #N/A | #N/A | #N/A | #N/A | #N/A | #N/A | #N/A | #N/A | #N/A | #N/A | #N/A | #N/A | #N/A | #N/A | #N/A | #N/A | #N/A | #N/A | #N/A | #N/A | #N/A | #N/A | #N/A | #N/A | #N/A | #N/A | #N/A
[10 empty] | 48 | 2923714.89 | 1252412.23 | 1854343.06 | 2210598.12 | 2258467.92 | 2110870.96 | #N/A | #N/A | #N/A |  |  |  |  | 48 | #N/A | #N/A | #N/A | #N/A | #N/A | #N/A | #N/A | #N/A | #N/A | R22 | 75 | 335 | #N/A | #N/A | #N/A | #N/A | #N/A | #N/A | #N/A | #N/A | #N/A | #N/A | #N/A | #N/A | #N/A | #N/A | #N/A | #N/A | #N/A | #N/A | #N/A | #N/A | #N/A | #N/A | #N/A | #N/A | #N/A | #N/A | #N/A | #N/A | #N/A | #N/A | #N/A | #N/A | #N/A | #N/A | #N/A | #N/A | #N/A | #N/A | #N/A | #N/A | #N/A | #N/A | #N/A | #N/A | #N/A | #N/A | #N/A | #N/A | #N/A | #N/A | #N/A | #N/A | #N/A | #N/A | #N/A | #N/A | #N/A | #N/A | #N/A | #N/A | #N/A | #N/A | #N/A | #N/A | #N/A | #N/A | #N/A | #N/A | #N/A | #N/A | #N/A | #N/A | #N/A | #N/A | #N/A | #N/A | #N/A | #N/A | #N/A | #N/A | #N/A | #N/A | #N/A | #N/A | #N/A | #N/A | #N/A | #N/A | #N/A | #N/A | #N/A | #N/A | #N/A | #N/A | #N/A | #N/A | #N/A | #N/A | #N/A | #N/A | #N/A | #N/A | #N/A | #N/A | #N/A | #N/A | #N/A | #N/A | #N/A | #N/A | #N/A | #N/A | #N/A | #N/A | #N/A | #N/A | #N/A | #N/A | #N/A | #N/A | #N/A | #N/A | #N/A | #N/A | #N/A | #N/A | #N/A | #N/A | #N/A | #N/A | #N/A
[10 empty] | 49 | 2992242.09 | 1284584.49 | 1897721.01 | 2261685.45 | 2310632.57 | 2160347.54 | #N/A | #N/A | #N/A |  |  |  |  | 49 | #N/A | #N/A | #N/A | #N/A | #N/A | #N/A | #N/A | #N/A | #N/A | R23 | -50 | 340 | #N/A | #N/A | #N/A | #N/A | #N/A | #N/A | #N/A | #N/A | #N/A | #N/A | #N/A | #N/A | #N/A | #N/A | #N/A | #N/A | #N/A | #N/A | #N/A | #N/A | #N/A | #N/A | #N/A | #N/A | #N/A | #N/A | #N/A | #N/A | #N/A | #N/A | #N/A | #N/A | #N/A | #N/A | #N/A | #N/A | #N/A | #N/A | #N/A | #N/A | #N/A | #N/A | #N/A | #N/A | #N/A | #N/A | #N/A | #N/A | #N/A | #N/A | #N/A | #N/A | #N/A | #N/A | #N/A | #N/A | #N/A | #N/A | #N/A | #N/A | #N/A | #N/A | #N/A | #N/A | #N/A | #N/A | #N/A | #N/A | #N/A | #N/A | #N/A | #N/A | #N/A | #N/A | #N/A | #N/A | #N/A | #N/A | #N/A | #N/A | #N/A | #N/A | #N/A | #N/A | #N/A | #N/A | #N/A | #N/A | #N/A | #N/A | #N/A | #N/A | #N/A | #N/A | #N/A | #N/A | #N/A | #N/A | #N/A | #N/A | #N/A | #N/A | #N/A | #N/A | #N/A | #N/A | #N/A | #N/A | #N/A | #N/A | #N/A | #N/A | #N/A | #N/A | #N/A | #N/A | #N/A | #N/A | #N/A | #N/A | #N/A | #N/A | #N/A | #N/A | #N/A | #N/A | #N/A | #N/A | #N/A | #N/A | #N/A
[10 empty] | 50 | 3061997.85 | 1317375.01 | 1941843.66 | 2313685.24 | 2363746.08 | 2210679.31 | #N/A | #N/A | #N/A |  |  |  |  | 50 | #N/A | #N/A | #N/A | #N/A | #N/A | #N/A | #N/A | #N/A | #N/A | R23 | -49 | 341 | #N/A | #N/A | #N/A | #N/A | #N/A | #N/A | #N/A | #N/A | #N/A | #N/A | #N/A | #N/A | #N/A | #N/A | #N/A | #N/A | #N/A | #N/A | #N/A | #N/A | #N/A | #N/A | #N/A | #N/A | #N/A | #N/A | #N/A | #N/A | #N/A | #N/A | #N/A | #N/A | #N/A | #N/A | #N/A | #N/A | #N/A | #N/A | #N/A | #N/A | #N/A | #N/A | #N/A | #N/A | #N/A | #N/A | #N/A | #N/A | #N/A | #N/A | #N/A | #N/A | #N/A | #N/A | #N/A | #N/A | #N/A | #N/A | #N/A | #N/A | #N/A | #N/A | #N/A | #N/A | #N/A | #N/A | #N/A | #N/A | #N/A | #N/A | #N/A | #N/A | #N/A | #N/A | #N/A | #N/A | #N/A | #N/A | #N/A | #N/A | #N/A | #N/A | #N/A | #N/A | #N/A | #N/A | #N/A | #N/A | #N/A | #N/A | #N/A | #N/A | #N/A | #N/A | #N/A | #N/A | #N/A | #N/A | #N/A | #N/A | #N/A | #N/A | #N/A | #N/A | #N/A | #N/A | #N/A | #N/A | #N/A | #N/A | #N/A | #N/A | #N/A | #N/A | #N/A | #N/A | #N/A | #N/A | #N/A | #N/A | #N/A | #N/A | #N/A | #N/A | #N/A | #N/A | #N/A | #N/A | #N/A | #N/A | #N/A
[10 empty] | 51 | 3132998.69 | 1350792.06 | 1986719.71 | 2366611.47 | 2417825.34 | 2261875.82 | #N/A | #N/A | #N/A |  |  |  |  | 51 | #N/A | #N/A | #N/A | #N/A | #N/A | #N/A | #N/A | #N/A | #N/A | R23 | -48 | 342 | #N/A | #N/A | #N/A | #N/A | #N/A | #N/A | #N/A | #N/A | #N/A | #N/A | #N/A | #N/A | #N/A | #N/A | #N/A | #N/A | #N/A | #N/A | #N/A | #N/A | #N/A | #N/A | #N/A | #N/A | #N/A | #N/A | #N/A | #N/A | #N/A | #N/A | #N/A | #N/A | #N/A | #N/A | #N/A | #N/A | #N/A | #N/A | #N/A | #N/A | #N/A | #N/A | #N/A | #N/A | #N/A | #N/A | #N/A | #N/A | #N/A | #N/A | #N/A | #N/A | #N/A | #N/A | #N/A | #N/A | #N/A | #N/A | #N/A | #N/A | #N/A | #N/A | #N/A | #N/A | #N/A | #N/A | #N/A | #N/A | #N/A | #N/A | #N/A | #N/A | #N/A | #N/A | #N/A | #N/A | #N/A | #N/A | #N/A | #N/A | #N/A | #N/A | #N/A | #N/A | #N/A | #N/A | #N/A | #N/A | #N/A | #N/A | #N/A | #N/A | #N/A | #N/A | #N/A | #N/A | #N/A | #N/A | #N/A | #N/A | #N/A | #N/A | #N/A | #N/A | #N/A | #N/A | #N/A | #N/A | #N/A | #N/A | #N/A | #N/A | #N/A | #N/A | #N/A | #N/A | #N/A | #N/A | #N/A | #N/A | #N/A | #N/A | #N/A | #N/A | #N/A | #N/A | #N/A | #N/A | #N/A | #N/A | #N/A
[10 empty] | 52 | 3205261.34 | 1384844.03 | 2032358.03 | 2420478.45 | 2472887.81 | 2313946.7 | #N/A | #N/A | #N/A |  |  |  |  | 52 | #N/A | #N/A | #N/A | #N/A | #N/A | #N/A | #N/A | #N/A | #N/A | R23 | -47 | 343 | #N/A | #N/A | #N/A | #N/A | #N/A | #N/A | #N/A | #N/A | #N/A | #N/A | #N/A | #N/A | #N/A | #N/A | #N/A | #N/A | #N/A | #N/A | #N/A | #N/A | #N/A | #N/A | #N/A | #N/A | #N/A | #N/A | #N/A | #N/A | #N/A | #N/A | #N/A | #N/A | #N/A | #N/A | #N/A | #N/A | #N/A | #N/A | #N/A | #N/A | #N/A | #N/A | #N/A | #N/A | #N/A | #N/A | #N/A | #N/A | #N/A | #N/A | #N/A | #N/A | #N/A | #N/A | #N/A | #N/A | #N/A | #N/A | #N/A | #N/A | #N/A | #N/A | #N/A | #N/A | #N/A | #N/A | #N/A | #N/A | #N/A | #N/A | #N/A | #N/A | #N/A | #N/A | #N/A | #N/A | #N/A | #N/A | #N/A | #N/A | #N/A | #N/A | #N/A | #N/A | #N/A | #N/A | #N/A | #N/A | #N/A | #N/A | #N/A | #N/A | #N/A | #N/A | #N/A | #N/A | #N/A | #N/A | #N/A | #N/A | #N/A | #N/A | #N/A | #N/A | #N/A | #N/A | #N/A | #N/A | #N/A | #N/A | #N/A | #N/A | #N/A | #N/A | #N/A | #N/A | #N/A | #N/A | #N/A | #N/A | #N/A | #N/A | #N/A | #N/A | #N/A | #N/A | #N/A | #N/A | #N/A | #N/A | #N/A
[10 empty] | 53 | 3278802.73 | 1419539.41 | 2078767.59 | 2475300.83 | 2528951.53 | 2366901.62 | #N/A | #N/A | #N/A |  |  |  |  | 53 | #N/A | #N/A | #N/A | #N/A | #N/A | #N/A | #N/A | #N/A | #N/A | R23 | -46 | 344 | #N/A | #N/A | #N/A | #N/A | #N/A | #N/A | #N/A | #N/A | #N/A | #N/A | #N/A | #N/A | #N/A | #N/A | #N/A | #N/A | #N/A | #N/A | #N/A | #N/A | #N/A | #N/A | #N/A | #N/A | #N/A | #N/A | #N/A | #N/A | #N/A | #N/A | #N/A | #N/A | #N/A | #N/A | #N/A | #N/A | #N/A | #N/A | #N/A | #N/A | #N/A | #N/A | #N/A | #N/A | #N/A | #N/A | #N/A | #N/A | #N/A | #N/A | #N/A | #N/A | #N/A | #N/A | #N/A | #N/A | #N/A | #N/A | #N/A | #N/A | #N/A | #N/A | #N/A | #N/A | #N/A | #N/A | #N/A | #N/A | #N/A | #N/A | #N/A | #N/A | #N/A | #N/A | #N/A | #N/A | #N/A | #N/A | #N/A | #N/A | #N/A | #N/A | #N/A | #N/A | #N/A | #N/A | #N/A | #N/A | #N/A | #N/A | #N/A | #N/A | #N/A | #N/A | #N/A | #N/A | #N/A | #N/A | #N/A | #N/A | #N/A | #N/A | #N/A | #N/A | #N/A | #N/A | #N/A | #N/A | #N/A | #N/A | #N/A | #N/A | #N/A | #N/A | #N/A | #N/A | #N/A | #N/A | #N/A | #N/A | #N/A | #N/A | #N/A | #N/A | #N/A | #N/A | #N/A | #N/A | #N/A | #N/A | #N/A
[10 empty] | 54 | 3353640.03 | 1454886.81 | 2125957.5 | 2531093.6 | 2586035.13 | 2420750.32 | #N/A | #N/A | #N/A |  |  |  |  | 54 | #N/A | #N/A | #N/A | #N/A | #N/A | #N/A | #N/A | #N/A | #N/A | R23 | -45 | 345 | #N/A | #N/A | #N/A | #N/A | #N/A | #N/A | #N/A | #N/A | #N/A | #N/A | #N/A | #N/A | #N/A | #N/A | #N/A | #N/A | #N/A | #N/A | #N/A | #N/A | #N/A | #N/A | #N/A | #N/A | #N/A | #N/A | #N/A | #N/A | #N/A | #N/A | #N/A | #N/A | #N/A | #N/A | #N/A | #N/A | #N/A | #N/A | #N/A | #N/A | #N/A | #N/A | #N/A | #N/A | #N/A | #N/A | #N/A | #N/A | #N/A | #N/A | #N/A | #N/A | #N/A | #N/A | #N/A | #N/A | #N/A | #N/A | #N/A | #N/A | #N/A | #N/A | #N/A | #N/A | #N/A | #N/A | #N/A | #N/A | #N/A | #N/A | #N/A | #N/A | #N/A | #N/A | #N/A | #N/A | #N/A | #N/A | #N/A | #N/A | #N/A | #N/A | #N/A | #N/A | #N/A | #N/A | #N/A | #N/A | #N/A | #N/A | #N/A | #N/A | #N/A | #N/A | #N/A | #N/A | #N/A | #N/A | #N/A | #N/A | #N/A | #N/A | #N/A | #N/A | #N/A | #N/A | #N/A | #N/A | #N/A | #N/A | #N/A | #N/A | #N/A | #N/A | #N/A | #N/A | #N/A | #N/A | #N/A | #N/A | #N/A | #N/A | #N/A | #N/A | #N/A | #N/A | #N/A | #N/A | #N/A | #N/A | #N/A
[10 empty] | 55 | 3429790.6 | 1490894.98 | 2173937.03 | 2587872.12 | 2644157.88 | 2475502.59 | #N/A | #N/A | #N/A |  |  |  |  | 55 | #N/A | #N/A | #N/A | #N/A | #N/A | #N/A | #N/A | #N/A | #N/A | R23 | -44 | 346 | #N/A | #N/A | #N/A | #N/A | #N/A | #N/A | #N/A | #N/A | #N/A | #N/A | #N/A | #N/A | #N/A | #N/A | #N/A | #N/A | #N/A | #N/A | #N/A | #N/A | #N/A | #N/A | #N/A | #N/A | #N/A | #N/A | #N/A | #N/A | #N/A | #N/A | #N/A | #N/A | #N/A | #N/A | #N/A | #N/A | #N/A | #N/A | #N/A | #N/A | #N/A | #N/A | #N/A | #N/A | #N/A | #N/A | #N/A | #N/A | #N/A | #N/A | #N/A | #N/A | #N/A | #N/A | #N/A | #N/A | #N/A | #N/A | #N/A | #N/A | #N/A | #N/A | #N/A | #N/A | #N/A | #N/A | #N/A | #N/A | #N/A | #N/A | #N/A | #N/A | #N/A | #N/A | #N/A | #N/A | #N/A | #N/A | #N/A | #N/A | #N/A | #N/A | #N/A | #N/A | #N/A | #N/A | #N/A | #N/A | #N/A | #N/A | #N/A | #N/A | #N/A | #N/A | #N/A | #N/A | #N/A | #N/A | #N/A | #N/A | #N/A | #N/A | #N/A | #N/A | #N/A | #N/A | #N/A | #N/A | #N/A | #N/A | #N/A | #N/A | #N/A | #N/A | #N/A | #N/A | #N/A | #N/A | #N/A | #N/A | #N/A | #N/A | #N/A | #N/A | #N/A | #N/A | #N/A | #N/A | #N/A | #N/A | #N/A
[10 empty] | 56 | 3507272.02 | 1527572.77 | 2222715.6 | 2645652.15 | 2703339.73 | 2531168.27 | #N/A | #N/A | #N/A |  |  |  |  | 56 | #N/A | #N/A | #N/A | #N/A | #N/A | #N/A | #N/A | #N/A | #N/A | R23 | -43 | 347 | #N/A | #N/A | #N/A | #N/A | #N/A | #N/A | #N/A | #N/A | #N/A | #N/A | #N/A | #N/A | #N/A | #N/A | #N/A | #N/A | #N/A | #N/A | #N/A | #N/A | #N/A | #N/A | #N/A | #N/A | #N/A | #N/A | #N/A | #N/A | #N/A | #N/A | #N/A | #N/A | #N/A | #N/A | #N/A | #N/A | #N/A | #N/A | #N/A | #N/A | #N/A | #N/A | #N/A | #N/A | #N/A | #N/A | #N/A | #N/A | #N/A | #N/A | #N/A | #N/A | #N/A | #N/A | #N/A | #N/A | #N/A | #N/A | #N/A | #N/A | #N/A | #N/A | #N/A | #N/A | #N/A | #N/A | #N/A | #N/A | #N/A | #N/A | #N/A | #N/A | #N/A | #N/A | #N/A | #N/A | #N/A | #N/A | #N/A | #N/A | #N/A | #N/A | #N/A | #N/A | #N/A | #N/A | #N/A | #N/A | #N/A | #N/A | #N/A | #N/A | #N/A | #N/A | #N/A | #N/A | #N/A | #N/A | #N/A | #N/A | #N/A | #N/A | #N/A | #N/A | #N/A | #N/A | #N/A | #N/A | #N/A | #N/A | #N/A | #N/A | #N/A | #N/A | #N/A | #N/A | #N/A | #N/A | #N/A | #N/A | #N/A | #N/A | #N/A | #N/A | #N/A | #N/A | #N/A | #N/A | #N/A | #N/A | #N/A
[10 empty] | 57 | 3586102.13 | 1564929.18 | 2272302.79 | 2704449.79 | 2763601.28 | 2587757.28 | #N/A | #N/A | #N/A |  |  |  |  | 57 | #N/A | #N/A | #N/A | #N/A | #N/A | #N/A | #N/A | #N/A | #N/A | R23 | -42 | 348 | #N/A | #N/A | #N/A | #N/A | #N/A | #N/A | #N/A | #N/A | #N/A | #N/A | #N/A | #N/A | #N/A | #N/A | #N/A | #N/A | #N/A | #N/A | #N/A | #N/A | #N/A | #N/A | #N/A | #N/A | #N/A | #N/A | #N/A | #N/A | #N/A | #N/A | #N/A | #N/A | #N/A | #N/A | #N/A | #N/A | #N/A | #N/A | #N/A | #N/A | #N/A | #N/A | #N/A | #N/A | #N/A | #N/A | #N/A | #N/A | #N/A | #N/A | #N/A | #N/A | #N/A | #N/A | #N/A | #N/A | #N/A | #N/A | #N/A | #N/A | #N/A | #N/A | #N/A | #N/A | #N/A | #N/A | #N/A | #N/A | #N/A | #N/A | #N/A | #N/A | #N/A | #N/A | #N/A | #N/A | #N/A | #N/A | #N/A | #N/A | #N/A | #N/A | #N/A | #N/A | #N/A | #N/A | #N/A | #N/A | #N/A | #N/A | #N/A | #N/A | #N/A | #N/A | #N/A | #N/A | #N/A | #N/A | #N/A | #N/A | #N/A | #N/A | #N/A | #N/A | #N/A | #N/A | #N/A | #N/A | #N/A | #N/A | #N/A | #N/A | #N/A | #N/A | #N/A | #N/A | #N/A | #N/A | #N/A | #N/A | #N/A | #N/A | #N/A | #N/A | #N/A | #N/A | #N/A | #N/A | #N/A | #N/A | #N/A
[10 empty] | 58 | 3666298.95 | 1602973.33 | 2322708.37 | 2764281.6 | 2824963.9 | 2645279.58 | #N/A | #N/A | #N/A |  |  |  |  | 58 | #N/A | #N/A | #N/A | #N/A | #N/A | #N/A | #N/A | #N/A | #N/A | R23 | -41 | 349 | #N/A | #N/A | #N/A | #N/A | #N/A | #N/A | #N/A | #N/A | #N/A | #N/A | #N/A | #N/A | #N/A | #N/A | #N/A | #N/A | #N/A | #N/A | #N/A | #N/A | #N/A | #N/A | #N/A | #N/A | #N/A | #N/A | #N/A | #N/A | #N/A | #N/A | #N/A | #N/A | #N/A | #N/A | #N/A | #N/A | #N/A | #N/A | #N/A | #N/A | #N/A | #N/A | #N/A | #N/A | #N/A | #N/A | #N/A | #N/A | #N/A | #N/A | #N/A | #N/A | #N/A | #N/A | #N/A | #N/A | #N/A | #N/A | #N/A | #N/A | #N/A | #N/A | #N/A | #N/A | #N/A | #N/A | #N/A | #N/A | #N/A | #N/A | #N/A | #N/A | #N/A | #N/A | #N/A | #N/A | #N/A | #N/A | #N/A | #N/A | #N/A | #N/A | #N/A | #N/A | #N/A | #N/A | #N/A | #N/A | #N/A | #N/A | #N/A | #N/A | #N/A | #N/A | #N/A | #N/A | #N/A | #N/A | #N/A | #N/A | #N/A | #N/A | #N/A | #N/A | #N/A | #N/A | #N/A | #N/A | #N/A | #N/A | #N/A | #N/A | #N/A | #N/A | #N/A | #N/A | #N/A | #N/A | #N/A | #N/A | #N/A | #N/A | #N/A | #N/A | #N/A | #N/A | #N/A | #N/A | #N/A | #N/A | #N/A
[10 empty] | 59 | 3747880.76 | 1641714.49 | 2373942.27 | 2825164.52 | 2887449.66 | 2703745.18 | #N/A | #N/A | #N/A |  |  |  |  | 59 | #N/A | #N/A | #N/A | #N/A | #N/A | #N/A | #N/A | #N/A | #N/A | R23 | -40 | 350 | #N/A | #N/A | #N/A | #N/A | #N/A | #N/A | #N/A | #N/A | #N/A | #N/A | #N/A | #N/A | #N/A | #N/A | #N/A | #N/A | #N/A | #N/A | #N/A | #N/A | #N/A | #N/A | #N/A | #N/A | #N/A | #N/A | #N/A | #N/A | #N/A | #N/A | #N/A | #N/A | #N/A | #N/A | #N/A | #N/A | #N/A | #N/A | #N/A | #N/A | #N/A | #N/A | #N/A | #N/A | #N/A | #N/A | #N/A | #N/A | #N/A | #N/A | #N/A | #N/A | #N/A | #N/A | #N/A | #N/A | #N/A | #N/A | #N/A | #N/A | #N/A | #N/A | #N/A | #N/A | #N/A | #N/A | #N/A | #N/A | #N/A | #N/A | #N/A | #N/A | #N/A | #N/A | #N/A | #N/A | #N/A | #N/A | #N/A | #N/A | #N/A | #N/A | #N/A | #N/A | #N/A | #N/A | #N/A | #N/A | #N/A | #N/A | #N/A | #N/A | #N/A | #N/A | #N/A | #N/A | #N/A | #N/A | #N/A | #N/A | #N/A | #N/A | #N/A | #N/A | #N/A | #N/A | #N/A | #N/A | #N/A | #N/A | #N/A | #N/A | #N/A | #N/A | #N/A | #N/A | #N/A | #N/A | #N/A | #N/A | #N/A | #N/A | #N/A | #N/A | #N/A | #N/A | #N/A | #N/A | #N/A | #N/A | #N/A
[10 empty] | 60 | 3830866.06 | 1681162.07 | 2426014.63 | 2887115.95 | 2951081.47 | 2763164.17 | #N/A | 975042.55 | #N/A |  |  |  |  | 60 | #N/A | #N/A | #N/A | #N/A | #N/A | #N/A | #N/A | #N/A | #N/A | R23 | -39 | 351 | #N/A | #N/A | #N/A | #N/A | #N/A | #N/A | #N/A | #N/A | #N/A | #N/A | #N/A | #N/A | #N/A | #N/A | #N/A | #N/A | #N/A | #N/A | #N/A | #N/A | #N/A | #N/A | #N/A | #N/A | #N/A | #N/A | #N/A | #N/A | #N/A | #N/A | #N/A | #N/A | #N/A | #N/A | #N/A | #N/A | #N/A | #N/A | #N/A | #N/A | #N/A | #N/A | #N/A | #N/A | #N/A | #N/A | #N/A | #N/A | #N/A | #N/A | #N/A | #N/A | #N/A | #N/A | #N/A | #N/A | #N/A | #N/A | #N/A | #N/A | #N/A | #N/A | #N/A | #N/A | #N/A | #N/A | #N/A | #N/A | #N/A | #N/A | #N/A | #N/A | #N/A | #N/A | #N/A | #N/A | #N/A | #N/A | #N/A | #N/A | #N/A | #N/A | #N/A | #N/A | #N/A | #N/A | #N/A | #N/A | #N/A | #N/A | #N/A | #N/A | #N/A | #N/A | #N/A | #N/A | #N/A | #N/A | #N/A | #N/A | #N/A | #N/A | #N/A | #N/A | #N/A | #N/A | #N/A | #N/A | #N/A | #N/A | #N/A | #N/A | #N/A | #N/A | #N/A | #N/A | #N/A | #N/A | #N/A | #N/A | #N/A | #N/A | #N/A | #N/A | #N/A | #N/A | #N/A | #N/A | #N/A | #N/A | #N/A
[10 empty] | 61 | 3915273.6 | 1721325.63 | 2478935.8 | 2950153.73 | 3015883.03 | 2823546.69 | #N/A | 998184.18 | #N/A |  |  |  |  | 61 | #N/A | #N/A | #N/A | #N/A | #N/A | #N/A | #N/A | #N/A | #N/A | R23 | -38 | 352 | #N/A | #N/A | #N/A | #N/A | #N/A | #N/A | #N/A | #N/A | #N/A | #N/A | #N/A | #N/A | #N/A | #N/A | #N/A | #N/A | #N/A | #N/A | #N/A | #N/A | #N/A | #N/A | #N/A | #N/A | #N/A | #N/A | #N/A | #N/A | #N/A | #N/A | #N/A | #N/A | #N/A | #N/A | #N/A | #N/A | #N/A | #N/A | #N/A | #N/A | #N/A | #N/A | #N/A | #N/A | #N/A | #N/A | #N/A | #N/A | #N/A | #N/A | #N/A | #N/A | #N/A | #N/A | #N/A | #N/A | #N/A | #N/A | #N/A | #N/A | #N/A | #N/A | #N/A | #N/A | #N/A | #N/A | #N/A | #N/A | #N/A | #N/A | #N/A | #N/A | #N/A | #N/A | #N/A | #N/A | #N/A | #N/A | #N/A | #N/A | #N/A | #N/A | #N/A | #N/A | #N/A | #N/A | #N/A | #N/A | #N/A | #N/A | #N/A | #N/A | #N/A | #N/A | #N/A | #N/A | #N/A | #N/A | #N/A | #N/A | #N/A | #N/A | #N/A | #N/A | #N/A | #N/A | #N/A | #N/A | #N/A | #N/A | #N/A | #N/A | #N/A | #N/A | #N/A | #N/A | #N/A | #N/A | #N/A | #N/A | #N/A | #N/A | #N/A | #N/A | #N/A | #N/A | #N/A | #N/A | #N/A | #N/A | #N/A
[10 empty] | 62 | 4001122.37 | 1762214.91 | 2532716.34 | 3014296.16 | 3081878.89 | 2884902.92 | #N/A | 1021708.37 | #N/A |  |  |  |  | 62 | #N/A | #N/A | #N/A | #N/A | #N/A | #N/A | #N/A | #N/A | #N/A | R23 | -37 | 353 | #N/A | #N/A | #N/A | #N/A | #N/A | #N/A | #N/A | #N/A | #N/A | #N/A | #N/A | #N/A | #N/A | #N/A | #N/A | #N/A | #N/A | #N/A | #N/A | #N/A | #N/A | #N/A | #N/A | #N/A | #N/A | #N/A | #N/A | #N/A | #N/A | #N/A | #N/A | #N/A | #N/A | #N/A | #N/A | #N/A | #N/A | #N/A | #N/A | #N/A | #N/A | #N/A | #N/A | #N/A | #N/A | #N/A | #N/A | #N/A | #N/A | #N/A | #N/A | #N/A | #N/A | #N/A | #N/A | #N/A | #N/A | #N/A | #N/A | #N/A | #N/A | #N/A | #N/A | #N/A | #N/A | #N/A | #N/A | #N/A | #N/A | #N/A | #N/A | #N/A | #N/A | #N/A | #N/A | #N/A | #N/A | #N/A | #N/A | #N/A | #N/A | #N/A | #N/A | #N/A | #N/A | #N/A | #N/A | #N/A | #N/A | #N/A | #N/A | #N/A | #N/A | #N/A | #N/A | #N/A | #N/A | #N/A | #N/A | #N/A | #N/A | #N/A | #N/A | #N/A | #N/A | #N/A | #N/A | #N/A | #N/A | #N/A | #N/A | #N/A | #N/A | #N/A | #N/A | #N/A | #N/A | #N/A | #N/A | #N/A | #N/A | #N/A | #N/A | #N/A | #N/A | #N/A | #N/A | #N/A | #N/A | #N/A | #N/A
[10 empty] | 63 | 4088431.59 | 1803839.76 | 2587367.05 | 3079562.04 | 3149094.52 | 2947243.11 | #N/A | 1045618.16 | #N/A |  |  |  |  | 63 | #N/A | #N/A | #N/A | #N/A | #N/A | #N/A | #N/A | #N/A | #N/A | R23 | -36 | 354 | #N/A | #N/A | #N/A | #N/A | #N/A | #N/A | #N/A | #N/A | #N/A | #N/A | #N/A | #N/A | #N/A | #N/A | #N/A | #N/A | #N/A | #N/A | #N/A | #N/A | #N/A | #N/A | #N/A | #N/A | #N/A | #N/A | #N/A | #N/A | #N/A | #N/A | #N/A | #N/A | #N/A | #N/A | #N/A | #N/A | #N/A | #N/A | #N/A | #N/A | #N/A | #N/A | #N/A | #N/A | #N/A | #N/A | #N/A | #N/A | #N/A | #N/A | #N/A | #N/A | #N/A | #N/A | #N/A | #N/A | #N/A | #N/A | #N/A | #N/A | #N/A | #N/A | #N/A | #N/A | #N/A | #N/A | #N/A | #N/A | #N/A | #N/A | #N/A | #N/A | #N/A | #N/A | #N/A | #N/A | #N/A | #N/A | #N/A | #N/A | #N/A | #N/A | #N/A | #N/A | #N/A | #N/A | #N/A | #N/A | #N/A | #N/A | #N/A | #N/A | #N/A | #N/A | #N/A | #N/A | #N/A | #N/A | #N/A | #N/A | #N/A | #N/A | #N/A | #N/A | #N/A | #N/A | #N/A | #N/A | #N/A | #N/A | #N/A | #N/A | #N/A | #N/A | #N/A | #N/A | #N/A | #N/A | #N/A | #N/A | #N/A | #N/A | #N/A | #N/A | #N/A | #N/A | #N/A | #N/A | #N/A | #N/A | #N/A
[10 empty] | 64 | 4177220.75 | 1846210.25 | 2642898.96 | 3145970.67 | 3217556.32 | 3010577.58 | #N/A | 1069916.55 | #N/A |  |  |  |  | 64 | #N/A | #N/A | #N/A | #N/A | #N/A | #N/A | #N/A | #N/A | #N/A | R23 | -35 | 355 | #N/A | #N/A | #N/A | #N/A | #N/A | #N/A | #N/A | #N/A | #N/A | #N/A | #N/A | #N/A | #N/A | #N/A | #N/A | #N/A | #N/A | #N/A | #N/A | #N/A | #N/A | #N/A | #N/A | #N/A | #N/A | #N/A | #N/A | #N/A | #N/A | #N/A | #N/A | #N/A | #N/A | #N/A | #N/A | #N/A | #N/A | #N/A | #N/A | #N/A | #N/A | #N/A | #N/A | #N/A | #N/A | #N/A | #N/A | #N/A | #N/A | #N/A | #N/A | #N/A | #N/A | #N/A | #N/A | #N/A | #N/A | #N/A | #N/A | #N/A | #N/A | #N/A | #N/A | #N/A | #N/A | #N/A | #N/A | #N/A | #N/A | #N/A | #N/A | #N/A | #N/A | #N/A | #N/A | #N/A | #N/A | #N/A | #N/A | #N/A | #N/A | #N/A | #N/A | #N/A | #N/A | #N/A | #N/A | #N/A | #N/A | #N/A | #N/A | #N/A | #N/A | #N/A | #N/A | #N/A | #N/A | #N/A | #N/A | #N/A | #N/A | #N/A | #N/A | #N/A | #N/A | #N/A | #N/A | #N/A | #N/A | #N/A | #N/A | #N/A | #N/A | #N/A | #N/A | #N/A | #N/A | #N/A | #N/A | #N/A | #N/A | #N/A | #N/A | #N/A | #N/A | #N/A | #N/A | #N/A | #N/A | #N/A | #N/A
[10 empty] | 65 | 4267509.57 | 1889336.59 | 2699323.38 | 3213541.86 | 3287291.66 | 3074916.68 | #N/A | 1094606.51 | #N/A |  |  |  |  | 65 | #N/A | #N/A | #N/A | #N/A | #N/A | #N/A | #N/A | #N/A | #N/A | R23 | -34 | 356 | #N/A | #N/A | #N/A | #N/A | #N/A | #N/A | #N/A | #N/A | #N/A | #N/A | #N/A | #N/A | #N/A | #N/A | #N/A | #N/A | #N/A | #N/A | #N/A | #N/A | #N/A | #N/A | #N/A | #N/A | #N/A | #N/A | #N/A | #N/A | #N/A | #N/A | #N/A | #N/A | #N/A | #N/A | #N/A | #N/A | #N/A | #N/A | #N/A | #N/A | #N/A | #N/A | #N/A | #N/A | #N/A | #N/A | #N/A | #N/A | #N/A | #N/A | #N/A | #N/A | #N/A | #N/A | #N/A | #N/A | #N/A | #N/A | #N/A | #N/A | #N/A | #N/A | #N/A | #N/A | #N/A | #N/A | #N/A | #N/A | #N/A | #N/A | #N/A | #N/A | #N/A | #N/A | #N/A | #N/A | #N/A | #N/A | #N/A | #N/A | #N/A | #N/A | #N/A | #N/A | #N/A | #N/A | #N/A | #N/A | #N/A | #N/A | #N/A | #N/A | #N/A | #N/A | #N/A | #N/A | #N/A | #N/A | #N/A | #N/A | #N/A | #N/A | #N/A | #N/A | #N/A | #N/A | #N/A | #N/A | #N/A | #N/A | #N/A | #N/A | #N/A | #N/A | #N/A | #N/A | #N/A | #N/A | #N/A | #N/A | #N/A | #N/A | #N/A | #N/A | #N/A | #N/A | #N/A | #N/A | #N/A | #N/A | #N/A
[10 empty] | 66 | #N/A | 1933229.19 | 2756651.9 | #N/A | #N/A | #N/A | #N/A | 1119691.01 | #N/A |  |  |  |  | 66 | #N/A | #N/A | #N/A | #N/A | #N/A | #N/A | #N/A | #N/A | #N/A | R23 | -33 | 357 | #N/A | #N/A | #N/A | #N/A | #N/A | #N/A | #N/A | #N/A | #N/A | #N/A | #N/A | #N/A | #N/A | #N/A | #N/A | #N/A | #N/A | #N/A | #N/A | #N/A | #N/A | #N/A | #N/A | #N/A | #N/A | #N/A | #N/A | #N/A | #N/A | #N/A | #N/A | #N/A | #N/A | #N/A | #N/A | #N/A | #N/A | #N/A | #N/A | #N/A | #N/A | #N/A | #N/A | #N/A | #N/A | #N/A | #N/A | #N/A | #N/A | #N/A | #N/A | #N/A | #N/A | #N/A | #N/A | #N/A | #N/A | #N/A | #N/A | #N/A | #N/A | #N/A | #N/A | #N/A | #N/A | #N/A | #N/A | #N/A | #N/A | #N/A | #N/A | #N/A | #N/A | #N/A | #N/A | #N/A | #N/A | #N/A | #N/A | #N/A | #N/A | #N/A | #N/A | #N/A | #N/A | #N/A | #N/A | #N/A | #N/A | #N/A | #N/A | #N/A | #N/A | #N/A | #N/A | #N/A | #N/A | #N/A | #N/A | #N/A | #N/A | #N/A | #N/A | #N/A | #N/A | #N/A | #N/A | #N/A | #N/A | #N/A | #N/A | #N/A | #N/A | #N/A | #N/A | #N/A | #N/A | #N/A | #N/A | #N/A | #N/A | #N/A | #N/A | #N/A | #N/A | #N/A | #N/A | #N/A | #N/A | #N/A | #N/A
[10 empty] | 67 | #N/A | 1977898.62 | 2814896.41 | #N/A | #N/A | #N/A | #N/A | 1145173 | #N/A |  |  |  |  | 67 | #N/A | #N/A | #N/A | #N/A | #N/A | #N/A | #N/A | #N/A | #N/A | R23 | -32 | 358 | #N/A | #N/A | #N/A | #N/A | #N/A | #N/A | #N/A | #N/A | #N/A | #N/A | #N/A | #N/A | #N/A | #N/A | #N/A | #N/A | #N/A | #N/A | #N/A | #N/A | #N/A | #N/A | #N/A | #N/A | #N/A | #N/A | #N/A | #N/A | #N/A | #N/A | #N/A | #N/A | #N/A | #N/A | #N/A | #N/A | #N/A | #N/A | #N/A | #N/A | #N/A | #N/A | #N/A | #N/A | #N/A | #N/A | #N/A | #N/A | #N/A | #N/A | #N/A | #N/A | #N/A | #N/A | #N/A | #N/A | #N/A | #N/A | #N/A | #N/A | #N/A | #N/A | #N/A | #N/A | #N/A | #N/A | #N/A | #N/A | #N/A | #N/A | #N/A | #N/A | #N/A | #N/A | #N/A | #N/A | #N/A | #N/A | #N/A | #N/A | #N/A | #N/A | #N/A | #N/A | #N/A | #N/A | #N/A | #N/A | #N/A | #N/A | #N/A | #N/A | #N/A | #N/A | #N/A | #N/A | #N/A | #N/A | #N/A | #N/A | #N/A | #N/A | #N/A | #N/A | #N/A | #N/A | #N/A | #N/A | #N/A | #N/A | #N/A | #N/A | #N/A | #N/A | #N/A | #N/A | #N/A | #N/A | #N/A | #N/A | #N/A | #N/A | #N/A | #N/A | #N/A | #N/A | #N/A | #N/A | #N/A | #N/A | #N/A
[10 empty] | 68 | #N/A | 2023355.67 | 2874069.1 | #N/A | #N/A | #N/A | #N/A | 1171055.37 | #N/A |  |  |  |  | 68 | #N/A | #N/A | #N/A | #N/A | #N/A | #N/A | #N/A | #N/A | #N/A | R23 | -31 | 359 | #N/A | #N/A | #N/A | #N/A | #N/A | #N/A | #N/A | #N/A | #N/A | #N/A | #N/A | #N/A | #N/A | #N/A | #N/A | #N/A | #N/A | #N/A | #N/A | #N/A | #N/A | #N/A | #N/A | #N/A | #N/A | #N/A | #N/A | #N/A | #N/A | #N/A | #N/A | #N/A | #N/A | #N/A | #N/A | #N/A | #N/A | #N/A | #N/A | #N/A | #N/A | #N/A | #N/A | #N/A | #N/A | #N/A | #N/A | #N/A | #N/A | #N/A | #N/A | #N/A | #N/A | #N/A | #N/A | #N/A | #N/A | #N/A | #N/A | #N/A | #N/A | #N/A | #N/A | #N/A | #N/A | #N/A | #N/A | #N/A | #N/A | #N/A | #N/A | #N/A | #N/A | #N/A | #N/A | #N/A | #N/A | #N/A | #N/A | #N/A | #N/A | #N/A | #N/A | #N/A | #N/A | #N/A | #N/A | #N/A | #N/A | #N/A | #N/A | #N/A | #N/A | #N/A | #N/A | #N/A | #N/A | #N/A | #N/A | #N/A | #N/A | #N/A | #N/A | #N/A | #N/A | #N/A | #N/A | #N/A | #N/A | #N/A | #N/A | #N/A | #N/A | #N/A | #N/A | #N/A | #N/A | #N/A | #N/A | #N/A | #N/A | #N/A | #N/A | #N/A | #N/A | #N/A | #N/A | #N/A | #N/A | #N/A | #N/A
[10 empty] | 69 | #N/A | 2069611.32 | 2934182.53 | #N/A | #N/A | #N/A | #N/A | 1197341.04 | #N/A |  |  |  |  | 69 | #N/A | #N/A | #N/A | #N/A | #N/A | #N/A | #N/A | #N/A | #N/A | R23 | -30 | 360 | #N/A | #N/A | #N/A | #N/A | #N/A | #N/A | #N/A | #N/A | #N/A | #N/A | #N/A | #N/A | #N/A | #N/A | #N/A | #N/A | #N/A | #N/A | #N/A | #N/A | #N/A | #N/A | #N/A | #N/A | #N/A | #N/A | #N/A | #N/A | #N/A | #N/A | #N/A | #N/A | #N/A | #N/A | #N/A | #N/A | #N/A | #N/A | #N/A | #N/A | #N/A | #N/A | #N/A | #N/A | #N/A | #N/A | #N/A | #N/A | #N/A | #N/A | #N/A | #N/A | #N/A | #N/A | #N/A | #N/A | #N/A | #N/A | #N/A | #N/A | #N/A | #N/A | #N/A | #N/A | #N/A | #N/A | #N/A | #N/A | #N/A | #N/A | #N/A | #N/A | #N/A | #N/A | #N/A | #N/A | #N/A | #N/A | #N/A | #N/A | #N/A | #N/A | #N/A | #N/A | #N/A | #N/A | #N/A | #N/A | #N/A | #N/A | #N/A | #N/A | #N/A | #N/A | #N/A | #N/A | #N/A | #N/A | #N/A | #N/A | #N/A | #N/A | #N/A | #N/A | #N/A | #N/A | #N/A | #N/A | #N/A | #N/A | #N/A | #N/A | #N/A | #N/A | #N/A | #N/A | #N/A | #N/A | #N/A | #N/A | #N/A | #N/A | #N/A | #N/A | #N/A | #N/A | #N/A | #N/A | #N/A | #N/A | #N/A
[10 empty] | 70 | #N/A | 2116676.75 | 2995249.6 | #N/A | #N/A | #N/A | #N/A | 1224032.87 | #N/A |  |  |  |  | 70 | #N/A | #N/A | #N/A | #N/A | #N/A | #N/A | #N/A | #N/A | #N/A | R23 | -29 | 361 | #N/A | #N/A | #N/A | #N/A | #N/A | #N/A | #N/A | #N/A | #N/A | #N/A | #N/A | #N/A | #N/A | #N/A | #N/A | #N/A | #N/A | #N/A | #N/A | #N/A | #N/A | #N/A | #N/A | #N/A | #N/A | #N/A | #N/A | #N/A | #N/A | #N/A | #N/A | #N/A | #N/A | #N/A | #N/A | #N/A | #N/A | #N/A | #N/A | #N/A | #N/A | #N/A | #N/A | #N/A | #N/A | #N/A | #N/A | #N/A | #N/A | #N/A | #N/A | #N/A | #N/A | #N/A | #N/A | #N/A | #N/A | #N/A | #N/A | #N/A | #N/A | #N/A | #N/A | #N/A | #N/A | #N/A | #N/A | #N/A | #N/A | #N/A | #N/A | #N/A | #N/A | #N/A | #N/A | #N/A | #N/A | #N/A | #N/A | #N/A | #N/A | #N/A | #N/A | #N/A | #N/A | #N/A | #N/A | #N/A | #N/A | #N/A | #N/A | #N/A | #N/A | #N/A | #N/A | #N/A | #N/A | #N/A | #N/A | #N/A | #N/A | #N/A | #N/A | #N/A | #N/A | #N/A | #N/A | #N/A | #N/A | #N/A | #N/A | #N/A | #N/A | #N/A | #N/A | #N/A | #N/A | #N/A | #N/A | #N/A | #N/A | #N/A | #N/A | #N/A | #N/A | #N/A | #N/A | #N/A | #N/A | #N/A | #N/A
[10 empty] | 71 | #N/A | 2164563.35 | 3057283.63 | #N/A | #N/A | #N/A | #N/A | 1251133.71 | #N/A |  |  |  |  | 71 | #N/A | #N/A | #N/A | #N/A | #N/A | #N/A | #N/A | #N/A | #N/A | R23 | -28 | 362 | #N/A | #N/A | #N/A | #N/A | #N/A | #N/A | #N/A | #N/A | #N/A | #N/A | #N/A | #N/A | #N/A | #N/A | #N/A | #N/A | #N/A | #N/A | #N/A | #N/A | #N/A | #N/A | #N/A | #N/A | #N/A | #N/A | #N/A | #N/A | #N/A | #N/A | #N/A | #N/A | #N/A | #N/A | #N/A | #N/A | #N/A | #N/A | #N/A | #N/A | #N/A | #N/A | #N/A | #N/A | #N/A | #N/A | #N/A | #N/A | #N/A | #N/A | #N/A | #N/A | #N/A | #N/A | #N/A | #N/A | #N/A | #N/A | #N/A | #N/A | #N/A | #N/A | #N/A | #N/A | #N/A | #N/A | #N/A | #N/A | #N/A | #N/A | #N/A | #N/A | #N/A | #N/A | #N/A | #N/A | #N/A | #N/A | #N/A | #N/A | #N/A | #N/A | #N/A | #N/A | #N/A | #N/A | #N/A | #N/A | #N/A | #N/A | #N/A | #N/A | #N/A | #N/A | #N/A | #N/A | #N/A | #N/A | #N/A | #N/A | #N/A | #N/A | #N/A | #N/A | #N/A | #N/A | #N/A | #N/A | #N/A | #N/A | #N/A | #N/A | #N/A | #N/A | #N/A | #N/A | #N/A | #N/A | #N/A | #N/A | #N/A | #N/A | #N/A | #N/A | #N/A | #N/A | #N/A | #N/A | #N/A | #N/A | #N/A
[10 empty] | 72 | #N/A | 2213282.74 | 3120298.33 | #N/A | #N/A | #N/A | #N/A | 1278646.38 | #N/A |  |  |  |  | 72 | #N/A | #N/A | #N/A | #N/A | #N/A | #N/A | #N/A | #N/A | #N/A | R23 | -27 | 363 | #N/A | #N/A | #N/A | #N/A | #N/A | #N/A | #N/A | #N/A | #N/A | #N/A | #N/A | #N/A | #N/A | #N/A | #N/A | #N/A | #N/A | #N/A | #N/A | #N/A | #N/A | #N/A | #N/A | #N/A | #N/A | #N/A | #N/A | #N/A | #N/A | #N/A | #N/A | #N/A | #N/A | #N/A | #N/A | #N/A | #N/A | #N/A | #N/A | #N/A | #N/A | #N/A | #N/A | #N/A | #N/A | #N/A | #N/A | #N/A | #N/A | #N/A | #N/A | #N/A | #N/A | #N/A | #N/A | #N/A | #N/A | #N/A | #N/A | #N/A | #N/A | #N/A | #N/A | #N/A | #N/A | #N/A | #N/A | #N/A | #N/A | #N/A | #N/A | #N/A | #N/A | #N/A | #N/A | #N/A | #N/A | #N/A | #N/A | #N/A | #N/A | #N/A | #N/A | #N/A | #N/A | #N/A | #N/A | #N/A | #N/A | #N/A | #N/A | #N/A | #N/A | #N/A | #N/A | #N/A | #N/A | #N/A | #N/A | #N/A | #N/A | #N/A | #N/A | #N/A | #N/A | #N/A | #N/A | #N/A | #N/A | #N/A | #N/A | #N/A | #N/A | #N/A | #N/A | #N/A | #N/A | #N/A | #N/A | #N/A | #N/A | #N/A | #N/A | #N/A | #N/A | #N/A | #N/A | #N/A | #N/A | #N/A | #N/A
[10 empty] | 73 | #N/A | 2262846.77 | 3184307.89 | #N/A | #N/A | #N/A | #N/A | 1306573.69 | #N/A |  |  |  |  | 73 | #N/A | #N/A | #N/A | #N/A | #N/A | #N/A | #N/A | #N/A | #N/A | R23 | -26 | 364 | #N/A | #N/A | #N/A | #N/A | #N/A | #N/A | #N/A | #N/A | #N/A | #N/A | #N/A | #N/A | #N/A | #N/A | #N/A | #N/A | #N/A | #N/A | #N/A | #N/A | #N/A | #N/A | #N/A | #N/A | #N/A | #N/A | #N/A | #N/A | #N/A | #N/A | #N/A | #N/A | #N/A | #N/A | #N/A | #N/A | #N/A | #N/A | #N/A | #N/A | #N/A | #N/A | #N/A | #N/A | #N/A | #N/A | #N/A | #N/A | #N/A | #N/A | #N/A | #N/A | #N/A | #N/A | #N/A | #N/A | #N/A | #N/A | #N/A | #N/A | #N/A | #N/A | #N/A | #N/A | #N/A | #N/A | #N/A | #N/A | #N/A | #N/A | #N/A | #N/A | #N/A | #N/A | #N/A | #N/A | #N/A | #N/A | #N/A | #N/A | #N/A | #N/A | #N/A | #N/A | #N/A | #N/A | #N/A | #N/A | #N/A | #N/A | #N/A | #N/A | #N/A | #N/A | #N/A | #N/A | #N/A | #N/A | #N/A | #N/A | #N/A | #N/A | #N/A | #N/A | #N/A | #N/A | #N/A | #N/A | #N/A | #N/A | #N/A | #N/A | #N/A | #N/A | #N/A | #N/A | #N/A | #N/A | #N/A | #N/A | #N/A | #N/A | #N/A | #N/A | #N/A | #N/A | #N/A | #N/A | #N/A | #N/A | #N/A
[10 empty] | 74 | #N/A | 2313267.53 | 3249326.98 | #N/A | #N/A | #N/A | #N/A | 1334918.42 | #N/A |  |  |  |  | 74 | #N/A | #N/A | #N/A | #N/A | #N/A | #N/A | #N/A | #N/A | #N/A | R23 | -25 | 365 | #N/A | #N/A | #N/A | #N/A | #N/A | #N/A | #N/A | #N/A | #N/A | #N/A | #N/A | #N/A | #N/A | #N/A | #N/A | #N/A | #N/A | #N/A | #N/A | #N/A | #N/A | #N/A | #N/A | #N/A | #N/A | #N/A | #N/A | #N/A | #N/A | #N/A | #N/A | #N/A | #N/A | #N/A | #N/A | #N/A | #N/A | #N/A | #N/A | #N/A | #N/A | #N/A | #N/A | #N/A | #N/A | #N/A | #N/A | #N/A | #N/A | #N/A | #N/A | #N/A | #N/A | #N/A | #N/A | #N/A | #N/A | #N/A | #N/A | #N/A | #N/A | #N/A | #N/A | #N/A | #N/A | #N/A | #N/A | #N/A | #N/A | #N/A | #N/A | #N/A | #N/A | #N/A | #N/A | #N/A | #N/A | #N/A | #N/A | #N/A | #N/A | #N/A | #N/A | #N/A | #N/A | #N/A | #N/A | #N/A | #N/A | #N/A | #N/A | #N/A | #N/A | #N/A | #N/A | #N/A | #N/A | #N/A | #N/A | #N/A | #N/A | #N/A | #N/A | #N/A | #N/A | #N/A | #N/A | #N/A | #N/A | #N/A | #N/A | #N/A | #N/A | #N/A | #N/A | #N/A | #N/A | #N/A | #N/A | #N/A | #N/A | #N/A | #N/A | #N/A | #N/A | #N/A | #N/A | #N/A | #N/A | #N/A | #N/A
[10 empty] | 75 | #N/A | 2364557.33 | 3315370.79 | #N/A | #N/A | #N/A | #N/A | 1363683.31 | #N/A |  |  |  |  | 75 | #N/A | #N/A | #N/A | #N/A | #N/A | #N/A | #N/A | #N/A | #N/A | R23 | -24 | 366 | #N/A | #N/A | #N/A | #N/A | #N/A | #N/A | #N/A | #N/A | #N/A | #N/A | #N/A | #N/A | #N/A | #N/A | #N/A | #N/A | #N/A | #N/A | #N/A | #N/A | #N/A | #N/A | #N/A | #N/A | #N/A | #N/A | #N/A | #N/A | #N/A | #N/A | #N/A | #N/A | #N/A | #N/A | #N/A | #N/A | #N/A | #N/A | #N/A | #N/A | #N/A | #N/A | #N/A | #N/A | #N/A | #N/A | #N/A | #N/A | #N/A | #N/A | #N/A | #N/A | #N/A | #N/A | #N/A | #N/A | #N/A | #N/A | #N/A | #N/A | #N/A | #N/A | #N/A | #N/A | #N/A | #N/A | #N/A | #N/A | #N/A | #N/A | #N/A | #N/A | #N/A | #N/A | #N/A | #N/A | #N/A | #N/A | #N/A | #N/A | #N/A | #N/A | #N/A | #N/A | #N/A | #N/A | #N/A | #N/A | #N/A | #N/A | #N/A | #N/A | #N/A | #N/A | #N/A | #N/A | #N/A | #N/A | #N/A | #N/A | #N/A | #N/A | #N/A | #N/A | #N/A | #N/A | #N/A | #N/A | #N/A | #N/A | #N/A | #N/A | #N/A | #N/A | #N/A | #N/A | #N/A | #N/A | #N/A | #N/A | #N/A | #N/A | #N/A | #N/A | #N/A | #N/A | #N/A | #N/A | #N/A | #N/A | #N/A
[10 empty] | 76 | #N/A | 2416728.77 | #N/A | #N/A | #N/A | #N/A | #N/A | 1392871.11 | #N/A |  |  |  |  | 76 | #N/A | #N/A | #N/A | #N/A | #N/A | #N/A | #N/A | #N/A | #N/A | R23 | -23 | 367 | #N/A | #N/A | #N/A | #N/A | #N/A | #N/A | #N/A | #N/A | #N/A | #N/A | #N/A | #N/A | #N/A | #N/A | #N/A | #N/A | #N/A | #N/A | #N/A | #N/A | #N/A | #N/A | #N/A | #N/A | #N/A | #N/A | #N/A | #N/A | #N/A | #N/A | #N/A | #N/A | #N/A | #N/A | #N/A | #N/A | #N/A | #N/A | #N/A | #N/A | #N/A | #N/A | #N/A | #N/A | #N/A | #N/A | #N/A | #N/A | #N/A | #N/A | #N/A | #N/A | #N/A | #N/A | #N/A | #N/A | #N/A | #N/A | #N/A | #N/A | #N/A | #N/A | #N/A | #N/A | #N/A | #N/A | #N/A | #N/A | #N/A | #N/A | #N/A | #N/A | #N/A | #N/A | #N/A | #N/A | #N/A | #N/A | #N/A | #N/A | #N/A | #N/A | #N/A | #N/A | #N/A | #N/A | #N/A | #N/A | #N/A | #N/A | #N/A | #N/A | #N/A | #N/A | #N/A | #N/A | #N/A | #N/A | #N/A | #N/A | #N/A | #N/A | #N/A | #N/A | #N/A | #N/A | #N/A | #N/A | #N/A | #N/A | #N/A | #N/A | #N/A | #N/A | #N/A | #N/A | #N/A | #N/A | #N/A | #N/A | #N/A | #N/A | #N/A | #N/A | #N/A | #N/A | #N/A | #N/A | #N/A | #N/A | #N/A
[10 empty] | 77 | #N/A | 2469794.69 | #N/A | #N/A | #N/A | #N/A | #N/A | 1422484.5 | #N/A |  |  |  |  | 77 | #N/A | #N/A | #N/A | #N/A | #N/A | #N/A | #N/A | #N/A | #N/A | R23 | -22 | 368 | #N/A | #N/A | #N/A | #N/A | #N/A | #N/A | #N/A | #N/A | #N/A | #N/A | #N/A | #N/A | #N/A | #N/A | #N/A | #N/A | #N/A | #N/A | #N/A | #N/A | #N/A | #N/A | #N/A | #N/A | #N/A | #N/A | #N/A | #N/A | #N/A | #N/A | #N/A | #N/A | #N/A | #N/A | #N/A | #N/A | #N/A | #N/A | #N/A | #N/A | #N/A | #N/A | #N/A | #N/A | #N/A | #N/A | #N/A | #N/A | #N/A | #N/A | #N/A | #N/A | #N/A | #N/A | #N/A | #N/A | #N/A | #N/A | #N/A | #N/A | #N/A | #N/A | #N/A | #N/A | #N/A | #N/A | #N/A | #N/A | #N/A | #N/A | #N/A | #N/A | #N/A | #N/A | #N/A | #N/A | #N/A | #N/A | #N/A | #N/A | #N/A | #N/A | #N/A | #N/A | #N/A | #N/A | #N/A | #N/A | #N/A | #N/A | #N/A | #N/A | #N/A | #N/A | #N/A | #N/A | #N/A | #N/A | #N/A | #N/A | #N/A | #N/A | #N/A | #N/A | #N/A | #N/A | #N/A | #N/A | #N/A | #N/A | #N/A | #N/A | #N/A | #N/A | #N/A | #N/A | #N/A | #N/A | #N/A | #N/A | #N/A | #N/A | #N/A | #N/A | #N/A | #N/A | #N/A | #N/A | #N/A | #N/A | #N/A
[10 empty] | 78 | #N/A | 2523768.19 | #N/A | #N/A | #N/A | #N/A | #N/A | 1452526.18 | #N/A |  |  |  |  | 78 | #N/A | #N/A | #N/A | #N/A | #N/A | #N/A | #N/A | #N/A | #N/A | R23 | -21 | 369 | #N/A | #N/A | #N/A | #N/A | #N/A | #N/A | #N/A | #N/A | #N/A | #N/A | #N/A | #N/A | #N/A | #N/A | #N/A | #N/A | #N/A | #N/A | #N/A | #N/A | #N/A | #N/A | #N/A | #N/A | #N/A | #N/A | #N/A | #N/A | #N/A | #N/A | #N/A | #N/A | #N/A | #N/A | #N/A | #N/A | #N/A | #N/A | #N/A | #N/A | #N/A | #N/A | #N/A | #N/A | #N/A | #N/A | #N/A | #N/A | #N/A | #N/A | #N/A | #N/A | #N/A | #N/A | #N/A | #N/A | #N/A | #N/A | #N/A | #N/A | #N/A | #N/A | #N/A | #N/A | #N/A | #N/A | #N/A | #N/A | #N/A | #N/A | #N/A | #N/A | #N/A | #N/A | #N/A | #N/A | #N/A | #N/A | #N/A | #N/A | #N/A | #N/A | #N/A | #N/A | #N/A | #N/A | #N/A | #N/A | #N/A | #N/A | #N/A | #N/A | #N/A | #N/A | #N/A | #N/A | #N/A | #N/A | #N/A | #N/A | #N/A | #N/A | #N/A | #N/A | #N/A | #N/A | #N/A | #N/A | #N/A | #N/A | #N/A | #N/A | #N/A | #N/A | #N/A | #N/A | #N/A | #N/A | #N/A | #N/A | #N/A | #N/A | #N/A | #N/A | #N/A | #N/A | #N/A | #N/A | #N/A | #N/A | #N/A
[10 empty] | 79 | #N/A | 2578662.68 | #N/A | #N/A | #N/A | #N/A | #N/A | 1482998.8 | #N/A |  |  |  |  | 79 | #N/A | #N/A | #N/A | #N/A | #N/A | #N/A | #N/A | #N/A | #N/A | R23 | -20 | 370 | #N/A | #N/A | #N/A | #N/A | #N/A | #N/A | #N/A | #N/A | #N/A | #N/A | #N/A | #N/A | #N/A | #N/A | #N/A | #N/A | #N/A | #N/A | #N/A | #N/A | #N/A | #N/A | #N/A | #N/A | #N/A | #N/A | #N/A | #N/A | #N/A | #N/A | #N/A | #N/A | #N/A | #N/A | #N/A | #N/A | #N/A | #N/A | #N/A | #N/A | #N/A | #N/A | #N/A | #N/A | #N/A | #N/A | #N/A | #N/A | #N/A | #N/A | #N/A | #N/A | #N/A | #N/A | #N/A | #N/A | #N/A | #N/A | #N/A | #N/A | #N/A | #N/A | #N/A | #N/A | #N/A | #N/A | #N/A | #N/A | #N/A | #N/A | #N/A | #N/A | #N/A | #N/A | #N/A | #N/A | #N/A | #N/A | #N/A | #N/A | #N/A | #N/A | #N/A | #N/A | #N/A | #N/A | #N/A | #N/A | #N/A | #N/A | #N/A | #N/A | #N/A | #N/A | #N/A | #N/A | #N/A | #N/A | #N/A | #N/A | #N/A | #N/A | #N/A | #N/A | #N/A | #N/A | #N/A | #N/A | #N/A | #N/A | #N/A | #N/A | #N/A | #N/A | #N/A | #N/A | #N/A | #N/A | #N/A | #N/A | #N/A | #N/A | #N/A | #N/A | #N/A | #N/A | #N/A | #N/A | #N/A | #N/A | #N/A
[10 empty] | 80 | #N/A | 2634491.84 | #N/A | #N/A | #N/A | #N/A | #N/A | 1513904.98 | #N/A |  |  |  |  | 80 | #N/A | #N/A | #N/A | #N/A | #N/A | #N/A | #N/A | #N/A | #N/A | R23 | -19 | 371 | #N/A | #N/A | #N/A | #N/A | #N/A | #N/A | #N/A | #N/A | #N/A | #N/A | #N/A | #N/A | #N/A | #N/A | #N/A | #N/A | #N/A | #N/A | #N/A | #N/A | #N/A | #N/A | #N/A | #N/A | #N/A | #N/A | #N/A | #N/A | #N/A | #N/A | #N/A | #N/A | #N/A | #N/A | #N/A | #N/A | #N/A | #N/A | #N/A | #N/A | #N/A | #N/A | #N/A | #N/A | #N/A | #N/A | #N/A | #N/A | #N/A | #N/A | #N/A | #N/A | #N/A | #N/A | #N/A | #N/A | #N/A | #N/A | #N/A | #N/A | #N/A | #N/A | #N/A | #N/A | #N/A | #N/A | #N/A | #N/A | #N/A | #N/A | #N/A | #N/A | #N/A | #N/A | #N/A | #N/A | #N/A | #N/A | #N/A | #N/A | #N/A | #N/A | #N/A | #N/A | #N/A | #N/A | #N/A | #N/A | #N/A | #N/A | #N/A | #N/A | #N/A | #N/A | #N/A | #N/A | #N/A | #N/A | #N/A | #N/A | #N/A | #N/A | #N/A | #N/A | #N/A | #N/A | #N/A | #N/A | #N/A | #N/A | #N/A | #N/A | #N/A | #N/A | #N/A | #N/A | #N/A | #N/A | #N/A | #N/A | #N/A | #N/A | #N/A | #N/A | #N/A | #N/A | #N/A | #N/A | #N/A | #N/A | #N/A
[10 empty] | 81 | #N/A | #N/A | #N/A | #N/A | #N/A | #N/A | #N/A | 1545247.34 | #N/A |  |  |  |  | 81 | #N/A | #N/A | #N/A | #N/A | #N/A | #N/A | #N/A | #N/A | #N/A | R23 | -18 | 372 | #N/A | #N/A | #N/A | #N/A | #N/A | #N/A | #N/A | #N/A | #N/A | #N/A | #N/A | #N/A | #N/A | #N/A | #N/A | #N/A | #N/A | #N/A | #N/A | #N/A | #N/A | #N/A | #N/A | #N/A | #N/A | #N/A | #N/A | #N/A | #N/A | #N/A | #N/A | #N/A | #N/A | #N/A | #N/A | #N/A | #N/A | #N/A | #N/A | #N/A | #N/A | #N/A | #N/A | #N/A | #N/A | #N/A | #N/A | #N/A | #N/A | #N/A | #N/A | #N/A | #N/A | #N/A | #N/A | #N/A | #N/A | #N/A | #N/A | #N/A | #N/A | #N/A | #N/A | #N/A | #N/A | #N/A | #N/A | #N/A | #N/A | #N/A | #N/A | #N/A | #N/A | #N/A | #N/A | #N/A | #N/A | #N/A | #N/A | #N/A | #N/A | #N/A | #N/A | #N/A | #N/A | #N/A | #N/A | #N/A | #N/A | #N/A | #N/A | #N/A | #N/A | #N/A | #N/A | #N/A | #N/A | #N/A | #N/A | #N/A | #N/A | #N/A | #N/A | #N/A | #N/A | #N/A | #N/A | #N/A | #N/A | #N/A | #N/A | #N/A | #N/A | #N/A | #N/A | #N/A | #N/A | #N/A | #N/A | #N/A | #N/A | #N/A | #N/A | #N/A | #N/A | #N/A | #N/A | #N/A | #N/A | #N/A | #N/A
[10 empty] | 82 | #N/A | #N/A | #N/A | #N/A | #N/A | #N/A | #N/A | 1577028.45 | #N/A |  |  |  |  | 82 | #N/A | #N/A | #N/A | #N/A | #N/A | #N/A | #N/A | #N/A | #N/A | R23 | -17 | 373 | #N/A | #N/A | #N/A | #N/A | #N/A | #N/A | #N/A | #N/A | #N/A | #N/A | #N/A | #N/A | #N/A | #N/A | #N/A | #N/A | #N/A | #N/A | #N/A | #N/A | #N/A | #N/A | #N/A | #N/A | #N/A | #N/A | #N/A | #N/A | #N/A | #N/A | #N/A | #N/A | #N/A | #N/A | #N/A | #N/A | #N/A | #N/A | #N/A | #N/A | #N/A | #N/A | #N/A | #N/A | #N/A | #N/A | #N/A | #N/A | #N/A | #N/A | #N/A | #N/A | #N/A | #N/A | #N/A | #N/A | #N/A | #N/A | #N/A | #N/A | #N/A | #N/A | #N/A | #N/A | #N/A | #N/A | #N/A | #N/A | #N/A | #N/A | #N/A | #N/A | #N/A | #N/A | #N/A | #N/A | #N/A | #N/A | #N/A | #N/A | #N/A | #N/A | #N/A | #N/A | #N/A | #N/A | #N/A | #N/A | #N/A | #N/A | #N/A | #N/A | #N/A | #N/A | #N/A | #N/A | #N/A | #N/A | #N/A | #N/A | #N/A | #N/A | #N/A | #N/A | #N/A | #N/A | #N/A | #N/A | #N/A | #N/A | #N/A | #N/A | #N/A | #N/A | #N/A | #N/A | #N/A | #N/A | #N/A | #N/A | #N/A | #N/A | #N/A | #N/A | #N/A | #N/A | #N/A | #N/A | #N/A | #N/A | #N/A
[10 empty] | 83 | #N/A | #N/A | #N/A | #N/A | #N/A | #N/A | #N/A | 1609250.85 | #N/A |  |  |  |  | 83 | #N/A | #N/A | #N/A | #N/A | #N/A | #N/A | #N/A | #N/A | #N/A | R23 | -16 | 374 | #N/A | #N/A | #N/A | #N/A | #N/A | #N/A | #N/A | #N/A | #N/A | #N/A | #N/A | #N/A | #N/A | #N/A | #N/A | #N/A | #N/A | #N/A | #N/A | #N/A | #N/A | #N/A | #N/A | #N/A | #N/A | #N/A | #N/A | #N/A | #N/A | #N/A | #N/A | #N/A | #N/A | #N/A | #N/A | #N/A | #N/A | #N/A | #N/A | #N/A | #N/A | #N/A | #N/A | #N/A | #N/A | #N/A | #N/A | #N/A | #N/A | #N/A | #N/A | #N/A | #N/A | #N/A | #N/A | #N/A | #N/A | #N/A | #N/A | #N/A | #N/A | #N/A | #N/A | #N/A | #N/A | #N/A | #N/A | #N/A | #N/A | #N/A | #N/A | #N/A | #N/A | #N/A | #N/A | #N/A | #N/A | #N/A | #N/A | #N/A | #N/A | #N/A | #N/A | #N/A | #N/A | #N/A | #N/A | #N/A | #N/A | #N/A | #N/A | #N/A | #N/A | #N/A | #N/A | #N/A | #N/A | #N/A | #N/A | #N/A | #N/A | #N/A | #N/A | #N/A | #N/A | #N/A | #N/A | #N/A | #N/A | #N/A | #N/A | #N/A | #N/A | #N/A | #N/A | #N/A | #N/A | #N/A | #N/A | #N/A | #N/A | #N/A | #N/A | #N/A | #N/A | #N/A | #N/A | #N/A | #N/A | #N/A | #N/A
[10 empty] | 84 | #N/A | #N/A | #N/A | #N/A | #N/A | #N/A | #N/A | 1641917.09 | #N/A |  |  |  |  | 84 | #N/A | #N/A | #N/A | #N/A | #N/A | #N/A | #N/A | #N/A | #N/A | R23 | -15 | 375 | #N/A | #N/A | #N/A | #N/A | #N/A | #N/A | #N/A | #N/A | #N/A | #N/A | #N/A | #N/A | #N/A | #N/A | #N/A | #N/A | #N/A | #N/A | #N/A | #N/A | #N/A | #N/A | #N/A | #N/A | #N/A | #N/A | #N/A | #N/A | #N/A | #N/A | #N/A | #N/A | #N/A | #N/A | #N/A | #N/A | #N/A | #N/A | #N/A | #N/A | #N/A | #N/A | #N/A | #N/A | #N/A | #N/A | #N/A | #N/A | #N/A | #N/A | #N/A | #N/A | #N/A | #N/A | #N/A | #N/A | #N/A | #N/A | #N/A | #N/A | #N/A | #N/A | #N/A | #N/A | #N/A | #N/A | #N/A | #N/A | #N/A | #N/A | #N/A | #N/A | #N/A | #N/A | #N/A | #N/A | #N/A | #N/A | #N/A | #N/A | #N/A | #N/A | #N/A | #N/A | #N/A | #N/A | #N/A | #N/A | #N/A | #N/A | #N/A | #N/A | #N/A | #N/A | #N/A | #N/A | #N/A | #N/A | #N/A | #N/A | #N/A | #N/A | #N/A | #N/A | #N/A | #N/A | #N/A | #N/A | #N/A | #N/A | #N/A | #N/A | #N/A | #N/A | #N/A | #N/A | #N/A | #N/A | #N/A | #N/A | #N/A | #N/A | #N/A | #N/A | #N/A | #N/A | #N/A | #N/A | #N/A | #N/A | #N/A
[10 empty] | 85 | #N/A | #N/A | #N/A | #N/A | #N/A | #N/A | #N/A | 1675029.67 | #N/A |  |  |  |  | 85 | #N/A | #N/A | #N/A | #N/A | #N/A | #N/A | #N/A | #N/A | #N/A | R23 | -14 | 376 | #N/A | #N/A | #N/A | #N/A | #N/A | #N/A | #N/A | #N/A | #N/A | #N/A | #N/A | #N/A | #N/A | #N/A | #N/A | #N/A | #N/A | #N/A | #N/A | #N/A | #N/A | #N/A | #N/A | #N/A | #N/A | #N/A | #N/A | #N/A | #N/A | #N/A | #N/A | #N/A | #N/A | #N/A | #N/A | #N/A | #N/A | #N/A | #N/A | #N/A | #N/A | #N/A | #N/A | #N/A | #N/A | #N/A | #N/A | #N/A | #N/A | #N/A | #N/A | #N/A | #N/A | #N/A | #N/A | #N/A | #N/A | #N/A | #N/A | #N/A | #N/A | #N/A | #N/A | #N/A | #N/A | #N/A | #N/A | #N/A | #N/A | #N/A | #N/A | #N/A | #N/A | #N/A | #N/A | #N/A | #N/A | #N/A | #N/A | #N/A | #N/A | #N/A | #N/A | #N/A | #N/A | #N/A | #N/A | #N/A | #N/A | #N/A | #N/A | #N/A | #N/A | #N/A | #N/A | #N/A | #N/A | #N/A | #N/A | #N/A | #N/A | #N/A | #N/A | #N/A | #N/A | #N/A | #N/A | #N/A | #N/A | #N/A | #N/A | #N/A | #N/A | #N/A | #N/A | #N/A | #N/A | #N/A | #N/A | #N/A | #N/A | #N/A | #N/A | #N/A | #N/A | #N/A | #N/A | #N/A | #N/A | #N/A | #N/A
[10 empty] | 86 | #N/A | #N/A | #N/A | #N/A | #N/A | #N/A | #N/A | 1708591.04 | #N/A |  |  |  |  | 86 | #N/A | #N/A | #N/A | #N/A | #N/A | #N/A | #N/A | #N/A | #N/A | R23 | -13 | 377 | #N/A | #N/A | #N/A | #N/A | #N/A | #N/A | #N/A | #N/A | #N/A | #N/A | #N/A | #N/A | #N/A | #N/A | #N/A | #N/A | #N/A | #N/A | #N/A | #N/A | #N/A | #N/A | #N/A | #N/A | #N/A | #N/A | #N/A | #N/A | #N/A | #N/A | #N/A | #N/A | #N/A | #N/A | #N/A | #N/A | #N/A | #N/A | #N/A | #N/A | #N/A | #N/A | #N/A | #N/A | #N/A | #N/A | #N/A | #N/A | #N/A | #N/A | #N/A | #N/A | #N/A | #N/A | #N/A | #N/A | #N/A | #N/A | #N/A | #N/A | #N/A | #N/A | #N/A | #N/A | #N/A | #N/A | #N/A | #N/A | #N/A | #N/A | #N/A | #N/A | #N/A | #N/A | #N/A | #N/A | #N/A | #N/A | #N/A | #N/A | #N/A | #N/A | #N/A | #N/A | #N/A | #N/A | #N/A | #N/A | #N/A | #N/A | #N/A | #N/A | #N/A | #N/A | #N/A | #N/A | #N/A | #N/A | #N/A | #N/A | #N/A | #N/A | #N/A | #N/A | #N/A | #N/A | #N/A | #N/A | #N/A | #N/A | #N/A | #N/A | #N/A | #N/A | #N/A | #N/A | #N/A | #N/A | #N/A | #N/A | #N/A | #N/A | #N/A | #N/A | #N/A | #N/A | #N/A | #N/A | #N/A | #N/A | #N/A
[10 empty] | 87 | #N/A | #N/A | #N/A | #N/A | #N/A | #N/A | #N/A | 1742603.67 | #N/A |  |  |  |  | 87 | #N/A | #N/A | #N/A | #N/A | #N/A | #N/A | #N/A | #N/A | #N/A | R23 | -12 | 378 | #N/A | #N/A | #N/A | #N/A | #N/A | #N/A | #N/A | #N/A | #N/A | #N/A | #N/A | #N/A | #N/A | #N/A | #N/A | #N/A | #N/A | #N/A | #N/A | #N/A | #N/A | #N/A | #N/A | #N/A | #N/A | #N/A | #N/A | #N/A | #N/A | #N/A | #N/A | #N/A | #N/A | #N/A | #N/A | #N/A | #N/A | #N/A | #N/A | #N/A | #N/A | #N/A | #N/A | #N/A | #N/A | #N/A | #N/A | #N/A | #N/A | #N/A | #N/A | #N/A | #N/A | #N/A | #N/A | #N/A | #N/A | #N/A | #N/A | #N/A | #N/A | #N/A | #N/A | #N/A | #N/A | #N/A | #N/A | #N/A | #N/A | #N/A | #N/A | #N/A | #N/A | #N/A | #N/A | #N/A | #N/A | #N/A | #N/A | #N/A | #N/A | #N/A | #N/A | #N/A | #N/A | #N/A | #N/A | #N/A | #N/A | #N/A | #N/A | #N/A | #N/A | #N/A | #N/A | #N/A | #N/A | #N/A | #N/A | #N/A | #N/A | #N/A | #N/A | #N/A | #N/A | #N/A | #N/A | #N/A | #N/A | #N/A | #N/A | #N/A | #N/A | #N/A | #N/A | #N/A | #N/A | #N/A | #N/A | #N/A | #N/A | #N/A | #N/A | #N/A | #N/A | #N/A | #N/A | #N/A | #N/A | #N/A | #N/A
[10 empty] | 88 | #N/A | #N/A | #N/A | #N/A | #N/A | #N/A | #N/A | 1777069.98 | #N/A |  |  |  |  | 88 | #N/A | #N/A | #N/A | #N/A | #N/A | #N/A | #N/A | #N/A | #N/A | R23 | -11 | 379 | #N/A | #N/A | #N/A | #N/A | #N/A | #N/A | #N/A | #N/A | #N/A | #N/A | #N/A | #N/A | #N/A | #N/A | #N/A | #N/A | #N/A | #N/A | #N/A | #N/A | #N/A | #N/A | #N/A | #N/A | #N/A | #N/A | #N/A | #N/A | #N/A | #N/A | #N/A | #N/A | #N/A | #N/A | #N/A | #N/A | #N/A | #N/A | #N/A | #N/A | #N/A | #N/A | #N/A | #N/A | #N/A | #N/A | #N/A | #N/A | #N/A | #N/A | #N/A | #N/A | #N/A | #N/A | #N/A | #N/A | #N/A | #N/A | #N/A | #N/A | #N/A | #N/A | #N/A | #N/A | #N/A | #N/A | #N/A | #N/A | #N/A | #N/A | #N/A | #N/A | #N/A | #N/A | #N/A | #N/A | #N/A | #N/A | #N/A | #N/A | #N/A | #N/A | #N/A | #N/A | #N/A | #N/A | #N/A | #N/A | #N/A | #N/A | #N/A | #N/A | #N/A | #N/A | #N/A | #N/A | #N/A | #N/A | #N/A | #N/A | #N/A | #N/A | #N/A | #N/A | #N/A | #N/A | #N/A | #N/A | #N/A | #N/A | #N/A | #N/A | #N/A | #N/A | #N/A | #N/A | #N/A | #N/A | #N/A | #N/A | #N/A | #N/A | #N/A | #N/A | #N/A | #N/A | #N/A | #N/A | #N/A | #N/A | #N/A
[10 empty] | 89 | #N/A | #N/A | #N/A | #N/A | #N/A | #N/A | #N/A | 1811992.35 | #N/A |  |  |  |  | 89 | #N/A | #N/A | #N/A | #N/A | #N/A | #N/A | #N/A | #N/A | #N/A | R23 | -10 | 380 | #N/A | #N/A | #N/A | #N/A | #N/A | #N/A | #N/A | #N/A | #N/A | #N/A | #N/A | #N/A | #N/A | #N/A | #N/A | #N/A | #N/A | #N/A | #N/A | #N/A | #N/A | #N/A | #N/A | #N/A | #N/A | #N/A | #N/A | #N/A | #N/A | #N/A | #N/A | #N/A | #N/A | #N/A | #N/A | #N/A | #N/A | #N/A | #N/A | #N/A | #N/A | #N/A | #N/A | #N/A | #N/A | #N/A | #N/A | #N/A | #N/A | #N/A | #N/A | #N/A | #N/A | #N/A | #N/A | #N/A | #N/A | #N/A | #N/A | #N/A | #N/A | #N/A | #N/A | #N/A | #N/A | #N/A | #N/A | #N/A | #N/A | #N/A | #N/A | #N/A | #N/A | #N/A | #N/A | #N/A | #N/A | #N/A | #N/A | #N/A | #N/A | #N/A | #N/A | #N/A | #N/A | #N/A | #N/A | #N/A | #N/A | #N/A | #N/A | #N/A | #N/A | #N/A | #N/A | #N/A | #N/A | #N/A | #N/A | #N/A | #N/A | #N/A | #N/A | #N/A | #N/A | #N/A | #N/A | #N/A | #N/A | #N/A | #N/A | #N/A | #N/A | #N/A | #N/A | #N/A | #N/A | #N/A | #N/A | #N/A | #N/A | #N/A | #N/A | #N/A | #N/A | #N/A | #N/A | #N/A | #N/A | #N/A | #N/A
[10 empty] | 90 | #N/A | #N/A | #N/A | #N/A | #N/A | #N/A | #N/A | 1847373.16 | #N/A |  |  |  |  | 90 | #N/A | #N/A | #N/A | #N/A | #N/A | #N/A | #N/A | #N/A | #N/A | R404A | -50 | 390 | #N/A | #N/A | #N/A | #N/A | #N/A | #N/A | #N/A | #N/A | #N/A | #N/A | #N/A | #N/A | #N/A | #N/A | #N/A | #N/A | #N/A | #N/A | #N/A | #N/A | #N/A | #N/A | #N/A | #N/A | #N/A | #N/A | #N/A | #N/A | #N/A | #N/A | #N/A | #N/A | #N/A | #N/A | #N/A | #N/A | #N/A | #N/A | #N/A | #N/A | #N/A | #N/A | #N/A | #N/A | #N/A | #N/A | #N/A | #N/A | #N/A | #N/A | #N/A | #N/A | #N/A | #N/A | #N/A | #N/A | #N/A | #N/A | #N/A | #N/A | #N/A | #N/A | #N/A | #N/A | #N/A | #N/A | #N/A | #N/A | #N/A | #N/A | #N/A | #N/A | #N/A | #N/A | #N/A | #N/A | #N/A | #N/A | #N/A | #N/A | #N/A | #N/A | #N/A | #N/A | #N/A | #N/A | #N/A | #N/A | #N/A | #N/A | #N/A | #N/A | #N/A | #N/A | #N/A | #N/A | #N/A | #N/A | #N/A | #N/A | #N/A | #N/A | #N/A | #N/A | #N/A | #N/A | #N/A | #N/A | #N/A | #N/A | #N/A | #N/A | #N/A | #N/A | #N/A | #N/A | #N/A | #N/A | #N/A | #N/A | #N/A | #N/A | #N/A | #N/A | #N/A | #N/A | #N/A | #N/A | #N/A | #N/A | #N/A
[10 empty] | 91 | #N/A | #N/A | #N/A | #N/A | #N/A | #N/A | #N/A | 1883214.75 | #N/A |  |  |  |  | 91 | #N/A | #N/A | #N/A | #N/A | #N/A | #N/A | #N/A | #N/A | #N/A | R404A | -49 | 391 | #N/A | #N/A | #N/A | #N/A | #N/A | #N/A | #N/A | #N/A | #N/A | #N/A | #N/A | #N/A | #N/A | #N/A | #N/A | #N/A | #N/A | #N/A | #N/A | #N/A | #N/A | #N/A | #N/A | #N/A | #N/A | #N/A | #N/A | #N/A | #N/A | #N/A | #N/A | #N/A | #N/A | #N/A | #N/A | #N/A | #N/A | #N/A | #N/A | #N/A | #N/A | #N/A | #N/A | #N/A | #N/A | #N/A | #N/A | #N/A | #N/A | #N/A | #N/A | #N/A | #N/A | #N/A | #N/A | #N/A | #N/A | #N/A | #N/A | #N/A | #N/A | #N/A | #N/A | #N/A | #N/A | #N/A | #N/A | #N/A | #N/A | #N/A | #N/A | #N/A | #N/A | #N/A | #N/A | #N/A | #N/A | #N/A | #N/A | #N/A | #N/A | #N/A | #N/A | #N/A | #N/A | #N/A | #N/A | #N/A | #N/A | #N/A | #N/A | #N/A | #N/A | #N/A | #N/A | #N/A | #N/A | #N/A | #N/A | #N/A | #N/A | #N/A | #N/A | #N/A | #N/A | #N/A | #N/A | #N/A | #N/A | #N/A | #N/A | #N/A | #N/A | #N/A | #N/A | #N/A | #N/A | #N/A | #N/A | #N/A | #N/A | #N/A | #N/A | #N/A | #N/A | #N/A | #N/A | #N/A | #N/A | #N/A | #N/A
[10 empty] | 92 | #N/A | #N/A | #N/A | #N/A | #N/A | #N/A | #N/A | 1919519.43 | #N/A |  |  |  |  | 92 | #N/A | #N/A | #N/A | #N/A | #N/A | #N/A | #N/A | #N/A | #N/A | R404A | -48 | 392 | #N/A | #N/A | #N/A | #N/A | #N/A | #N/A | #N/A | #N/A | #N/A | #N/A | #N/A | #N/A | #N/A | #N/A | #N/A | #N/A | #N/A | #N/A | #N/A | #N/A | #N/A | #N/A | #N/A | #N/A | #N/A | #N/A | #N/A | #N/A | #N/A | #N/A | #N/A | #N/A | #N/A | #N/A | #N/A | #N/A | #N/A | #N/A | #N/A | #N/A | #N/A | #N/A | #N/A | #N/A | #N/A | #N/A | #N/A | #N/A | #N/A | #N/A | #N/A | #N/A | #N/A | #N/A | #N/A | #N/A | #N/A | #N/A | #N/A | #N/A | #N/A | #N/A | #N/A | #N/A | #N/A | #N/A | #N/A | #N/A | #N/A | #N/A | #N/A | #N/A | #N/A | #N/A | #N/A | #N/A | #N/A | #N/A | #N/A | #N/A | #N/A | #N/A | #N/A | #N/A | #N/A | #N/A | #N/A | #N/A | #N/A | #N/A | #N/A | #N/A | #N/A | #N/A | #N/A | #N/A | #N/A | #N/A | #N/A | #N/A | #N/A | #N/A | #N/A | #N/A | #N/A | #N/A | #N/A | #N/A | #N/A | #N/A | #N/A | #N/A | #N/A | #N/A | #N/A | #N/A | #N/A | #N/A | #N/A | #N/A | #N/A | #N/A | #N/A | #N/A | #N/A | #N/A | #N/A | #N/A | #N/A | #N/A | #N/A
[10 empty] | 93 | #N/A | #N/A | #N/A | #N/A | #N/A | #N/A | #N/A | 1956289.48 | #N/A |  |  |  |  | 93 | #N/A | #N/A | #N/A | #N/A | #N/A | #N/A | #N/A | #N/A | #N/A | R404A | -47 | 393 | #N/A | #N/A | #N/A | #N/A | #N/A | #N/A | #N/A | #N/A | #N/A | #N/A | #N/A | #N/A | #N/A | #N/A | #N/A | #N/A | #N/A | #N/A | #N/A | #N/A | #N/A | #N/A | #N/A | #N/A | #N/A | #N/A | #N/A | #N/A | #N/A | #N/A | #N/A | #N/A | #N/A | #N/A | #N/A | #N/A | #N/A | #N/A | #N/A | #N/A | #N/A | #N/A | #N/A | #N/A | #N/A | #N/A | #N/A | #N/A | #N/A | #N/A | #N/A | #N/A | #N/A | #N/A | #N/A | #N/A | #N/A | #N/A | #N/A | #N/A | #N/A | #N/A | #N/A | #N/A | #N/A | #N/A | #N/A | #N/A | #N/A | #N/A | #N/A | #N/A | #N/A | #N/A | #N/A | #N/A | #N/A | #N/A | #N/A | #N/A | #N/A | #N/A | #N/A | #N/A | #N/A | #N/A | #N/A | #N/A | #N/A | #N/A | #N/A | #N/A | #N/A | #N/A | #N/A | #N/A | #N/A | #N/A | #N/A | #N/A | #N/A | #N/A | #N/A | #N/A | #N/A | #N/A | #N/A | #N/A | #N/A | #N/A | #N/A | #N/A | #N/A | #N/A | #N/A | #N/A | #N/A | #N/A | #N/A | #N/A | #N/A | #N/A | #N/A | #N/A | #N/A | #N/A | #N/A | #N/A | #N/A | #N/A | #N/A
[10 empty] | 94 | #N/A | #N/A | #N/A | #N/A | #N/A | #N/A | #N/A | 1993527.18 | #N/A |  |  |  |  | 94 | #N/A | #N/A | #N/A | #N/A | #N/A | #N/A | #N/A | #N/A | #N/A | R404A | -46 | 394 | #N/A | #N/A | #N/A | #N/A | #N/A | #N/A | #N/A | #N/A | #N/A | #N/A | #N/A | #N/A | #N/A | #N/A | #N/A | #N/A | #N/A | #N/A | #N/A | #N/A | #N/A | #N/A | #N/A | #N/A | #N/A | #N/A | #N/A | #N/A | #N/A | #N/A | #N/A | #N/A | #N/A | #N/A | #N/A | #N/A | #N/A | #N/A | #N/A | #N/A | #N/A | #N/A | #N/A | #N/A | #N/A | #N/A | #N/A | #N/A | #N/A | #N/A | #N/A | #N/A | #N/A | #N/A | #N/A | #N/A | #N/A | #N/A | #N/A | #N/A | #N/A | #N/A | #N/A | #N/A | #N/A | #N/A | #N/A | #N/A | #N/A | #N/A | #N/A | #N/A | #N/A | #N/A | #N/A | #N/A | #N/A | #N/A | #N/A | #N/A | #N/A | #N/A | #N/A | #N/A | #N/A | #N/A | #N/A | #N/A | #N/A | #N/A | #N/A | #N/A | #N/A | #N/A | #N/A | #N/A | #N/A | #N/A | #N/A | #N/A | #N/A | #N/A | #N/A | #N/A | #N/A | #N/A | #N/A | #N/A | #N/A | #N/A | #N/A | #N/A | #N/A | #N/A | #N/A | #N/A | #N/A | #N/A | #N/A | #N/A | #N/A | #N/A | #N/A | #N/A | #N/A | #N/A | #N/A | #N/A | #N/A | #N/A | #N/A
[10 empty] | 95 | #N/A | #N/A | #N/A | #N/A | #N/A | #N/A | #N/A | 2031234.74 | #N/A |  |  |  |  | 95 | #N/A | #N/A | #N/A | #N/A | #N/A | #N/A | #N/A | #N/A | #N/A | R404A | -45 | 395 | #N/A | #N/A | #N/A | #N/A | #N/A | #N/A | #N/A | #N/A | #N/A | #N/A | #N/A | #N/A | #N/A | #N/A | #N/A | #N/A | #N/A | #N/A | #N/A | #N/A | #N/A | #N/A | #N/A | #N/A | #N/A | #N/A | #N/A | #N/A | #N/A | #N/A | #N/A | #N/A | #N/A | #N/A | #N/A | #N/A | #N/A | #N/A | #N/A | #N/A | #N/A | #N/A | #N/A | #N/A | #N/A | #N/A | #N/A | #N/A | #N/A | #N/A | #N/A | #N/A | #N/A | #N/A | #N/A | #N/A | #N/A | #N/A | #N/A | #N/A | #N/A | #N/A | #N/A | #N/A | #N/A | #N/A | #N/A | #N/A | #N/A | #N/A | #N/A | #N/A | #N/A | #N/A | #N/A | #N/A | #N/A | #N/A | #N/A | #N/A | #N/A | #N/A | #N/A | #N/A | #N/A | #N/A | #N/A | #N/A | #N/A | #N/A | #N/A | #N/A | #N/A | #N/A | #N/A | #N/A | #N/A | #N/A | #N/A | #N/A | #N/A | #N/A | #N/A | #N/A | #N/A | #N/A | #N/A | #N/A | #N/A | #N/A | #N/A | #N/A | #N/A | #N/A | #N/A | #N/A | #N/A | #N/A | #N/A | #N/A | #N/A | #N/A | #N/A | #N/A | #N/A | #N/A | #N/A | #N/A | #N/A | #N/A | #N/A
[10 empty] | 96 | #N/A | #N/A | #N/A | #N/A | #N/A | #N/A | #N/A | 2069414.37 | #N/A |  |  |  |  | 96 | #N/A | #N/A | #N/A | #N/A | #N/A | #N/A | #N/A | #N/A | #N/A | R404A | -44 | 396 | #N/A | #N/A | #N/A | #N/A | #N/A | #N/A | #N/A | #N/A | #N/A | #N/A | #N/A | #N/A | #N/A | #N/A | #N/A | #N/A | #N/A | #N/A | #N/A | #N/A | #N/A | #N/A | #N/A | #N/A | #N/A | #N/A | #N/A | #N/A | #N/A | #N/A | #N/A | #N/A | #N/A | #N/A | #N/A | #N/A | #N/A | #N/A | #N/A | #N/A | #N/A | #N/A | #N/A | #N/A | #N/A | #N/A | #N/A | #N/A | #N/A | #N/A | #N/A | #N/A | #N/A | #N/A | #N/A | #N/A | #N/A | #N/A | #N/A | #N/A | #N/A | #N/A | #N/A | #N/A | #N/A | #N/A | #N/A | #N/A | #N/A | #N/A | #N/A | #N/A | #N/A | #N/A | #N/A | #N/A | #N/A | #N/A | #N/A | #N/A | #N/A | #N/A | #N/A | #N/A | #N/A | #N/A | #N/A | #N/A | #N/A | #N/A | #N/A | #N/A | #N/A | #N/A | #N/A | #N/A | #N/A | #N/A | #N/A | #N/A | #N/A | #N/A | #N/A | #N/A | #N/A | #N/A | #N/A | #N/A | #N/A | #N/A | #N/A | #N/A | #N/A | #N/A | #N/A | #N/A | #N/A | #N/A | #N/A | #N/A | #N/A | #N/A | #N/A | #N/A | #N/A | #N/A | #N/A | #N/A | #N/A | #N/A | #N/A
[10 empty] | 97 | #N/A | #N/A | #N/A | #N/A | #N/A | #N/A | #N/A | 2108068.25 | #N/A |  |  |  |  | 97 | #N/A | #N/A | #N/A | #N/A | #N/A | #N/A | #N/A | #N/A | #N/A | R404A | -43 | 397 | #N/A | #N/A | #N/A | #N/A | #N/A | #N/A | #N/A | #N/A | #N/A | #N/A | #N/A | #N/A | #N/A | #N/A | #N/A | #N/A | #N/A | #N/A | #N/A | #N/A | #N/A | #N/A | #N/A | #N/A | #N/A | #N/A | #N/A | #N/A | #N/A | #N/A | #N/A | #N/A | #N/A | #N/A | #N/A | #N/A | #N/A | #N/A | #N/A | #N/A | #N/A | #N/A | #N/A | #N/A | #N/A | #N/A | #N/A | #N/A | #N/A | #N/A | #N/A | #N/A | #N/A | #N/A | #N/A | #N/A | #N/A | #N/A | #N/A | #N/A | #N/A | #N/A | #N/A | #N/A | #N/A | #N/A | #N/A | #N/A | #N/A | #N/A | #N/A | #N/A | #N/A | #N/A | #N/A | #N/A | #N/A | #N/A | #N/A | #N/A | #N/A | #N/A | #N/A | #N/A | #N/A | #N/A | #N/A | #N/A | #N/A | #N/A | #N/A | #N/A | #N/A | #N/A | #N/A | #N/A | #N/A | #N/A | #N/A | #N/A | #N/A | #N/A | #N/A | #N/A | #N/A | #N/A | #N/A | #N/A | #N/A | #N/A | #N/A | #N/A | #N/A | #N/A | #N/A | #N/A | #N/A | #N/A | #N/A | #N/A | #N/A | #N/A | #N/A | #N/A | #N/A | #N/A | #N/A | #N/A | #N/A | #N/A | #N/A
[10 empty] | 98 | #N/A | #N/A | #N/A | #N/A | #N/A | #N/A | #N/A | 2147198.52 | #N/A |  |  |  |  | 98 | #N/A | #N/A | #N/A | #N/A | #N/A | #N/A | #N/A | #N/A | #N/A | R404A | -42 | 398 | #N/A | #N/A | #N/A | #N/A | #N/A | #N/A | #N/A | #N/A | #N/A | #N/A | #N/A | #N/A | #N/A | #N/A | #N/A | #N/A | #N/A | #N/A | #N/A | #N/A | #N/A | #N/A | #N/A | #N/A | #N/A | #N/A | #N/A | #N/A | #N/A | #N/A | #N/A | #N/A | #N/A | #N/A | #N/A | #N/A | #N/A | #N/A | #N/A | #N/A | #N/A | #N/A | #N/A | #N/A | #N/A | #N/A | #N/A | #N/A | #N/A | #N/A | #N/A | #N/A | #N/A | #N/A | #N/A | #N/A | #N/A | #N/A | #N/A | #N/A | #N/A | #N/A | #N/A | #N/A | #N/A | #N/A | #N/A | #N/A | #N/A | #N/A | #N/A | #N/A | #N/A | #N/A | #N/A | #N/A | #N/A | #N/A | #N/A | #N/A | #N/A | #N/A | #N/A | #N/A | #N/A | #N/A | #N/A | #N/A | #N/A | #N/A | #N/A | #N/A | #N/A | #N/A | #N/A | #N/A | #N/A | #N/A | #N/A | #N/A | #N/A | #N/A | #N/A | #N/A | #N/A | #N/A | #N/A | #N/A | #N/A | #N/A | #N/A | #N/A | #N/A | #N/A | #N/A | #N/A | #N/A | #N/A | #N/A | #N/A | #N/A | #N/A | #N/A | #N/A | #N/A | #N/A | #N/A | #N/A | #N/A | #N/A | #N/A
[10 empty] | 99 | #N/A | #N/A | #N/A | #N/A | #N/A | #N/A | #N/A | 2186807.32 | #N/A |  |  |  |  | 99 | #N/A | #N/A | #N/A | #N/A | #N/A | #N/A | #N/A | #N/A | #N/A | R404A | -41 | 399 | #N/A | #N/A | #N/A | #N/A | #N/A | #N/A | #N/A | #N/A | #N/A | #N/A | #N/A | #N/A | #N/A | #N/A | #N/A | #N/A | #N/A | #N/A | #N/A | #N/A | #N/A | #N/A | #N/A | #N/A | #N/A | #N/A | #N/A | #N/A | #N/A | #N/A | #N/A | #N/A | #N/A | #N/A | #N/A | #N/A | #N/A | #N/A | #N/A | #N/A | #N/A | #N/A | #N/A | #N/A | #N/A | #N/A | #N/A | #N/A | #N/A | #N/A | #N/A | #N/A | #N/A | #N/A | #N/A | #N/A | #N/A | #N/A | #N/A | #N/A | #N/A | #N/A | #N/A | #N/A | #N/A | #N/A | #N/A | #N/A | #N/A | #N/A | #N/A | #N/A | #N/A | #N/A | #N/A | #N/A | #N/A | #N/A | #N/A | #N/A | #N/A | #N/A | #N/A | #N/A | #N/A | #N/A | #N/A | #N/A | #N/A | #N/A | #N/A | #N/A | #N/A | #N/A | #N/A | #N/A | #N/A | #N/A | #N/A | #N/A | #N/A | #N/A | #N/A | #N/A | #N/A | #N/A | #N/A | #N/A | #N/A | #N/A | #N/A | #N/A | #N/A | #N/A | #N/A | #N/A | #N/A | #N/A | #N/A | #N/A | #N/A | #N/A | #N/A | #N/A | #N/A | #N/A | #N/A | #N/A | #N/A | #N/A | #N/A
[10 empty] | 100 | #N/A | #N/A | #N/A | #N/A | #N/A | #N/A | #N/A | 2226896.72 | #N/A |  |  |  |  | 100 | #N/A | #N/A | #N/A | #N/A | #N/A | #N/A | #N/A | #N/A | #N/A | R404A | -40 | 400 | #N/A | #N/A | #N/A | #N/A | #N/A | #N/A | #N/A | #N/A | #N/A | #N/A | #N/A | #N/A | #N/A | #N/A | #N/A | #N/A | #N/A | #N/A | #N/A | #N/A | #N/A | #N/A | #N/A | #N/A | #N/A | #N/A | #N/A | #N/A | #N/A | #N/A | #N/A | #N/A | #N/A | #N/A | #N/A | #N/A | #N/A | #N/A | #N/A | #N/A | #N/A | #N/A | #N/A | #N/A | #N/A | #N/A | #N/A | #N/A | #N/A | #N/A | #N/A | #N/A | #N/A | #N/A | #N/A | #N/A | #N/A | #N/A | #N/A | #N/A | #N/A | #N/A | #N/A | #N/A | #N/A | #N/A | #N/A | #N/A | #N/A | #N/A | #N/A | #N/A | #N/A | #N/A | #N/A | #N/A | #N/A | #N/A | #N/A | #N/A | #N/A | #N/A | #N/A | #N/A | #N/A | #N/A | #N/A | #N/A | #N/A | #N/A | #N/A | #N/A | #N/A | #N/A | #N/A | #N/A | #N/A | #N/A | #N/A | #N/A | #N/A | #N/A | #N/A | #N/A | #N/A | #N/A | #N/A | #N/A | #N/A | #N/A | #N/A | #N/A | #N/A | #N/A | #N/A | #N/A | #N/A | #N/A | #N/A | #N/A | #N/A | #N/A | #N/A | #N/A | #N/A | #N/A | #N/A | #N/A | #N/A | #N/A | #N/A
[13 empty] | Refrigerant | 7 | [19 empty] | R404A | -39 | 401 | #N/A | #N/A | #N/A | #N/A | #N/A | #N/A | #N/A | #N/A | #N/A | #N/A | #N/A | #N/A | #N/A | #N/A | #N/A | #N/A | #N/A | #N/A | #N/A | #N/A | #N/A | #N/A | #N/A | #N/A | #N/A | #N/A | #N/A | #N/A | #N/A | #N/A | #N/A | #N/A | #N/A | #N/A | #N/A | #N/A | #N/A | #N/A | #N/A | #N/A | #N/A | #N/A | #N/A | #N/A | #N/A | #N/A | #N/A | #N/A | #N/A | #N/A | #N/A | #N/A | #N/A | #N/A | #N/A | #N/A | #N/A | #N/A | #N/A | #N/A | #N/A | #N/A | #N/A | #N/A | #N/A | #N/A | #N/A | #N/A | #N/A | #N/A | #N/A | #N/A | #N/A | #N/A | #N/A | #N/A | #N/A | #N/A | #N/A | #N/A | #N/A | #N/A | #N/A | #N/A | #N/A | #N/A | #N/A | #N/A | #N/A | #N/A | #N/A | #N/A | #N/A | #N/A | #N/A | #N/A | #N/A | #N/A | #N/A | #N/A | #N/A | #N/A | #N/A | #N/A | #N/A | #N/A | #N/A | #N/A | #N/A | #N/A | #N/A | #N/A | #N/A | #N/A | #N/A | #N/A | #N/A | #N/A | #N/A | #N/A | #N/A | #N/A | #N/A | #N/A | #N/A | #N/A | #N/A | #N/A | #N/A | #N/A | #N/A
[13 empty] | Valves Type | #REF! | [19 empty] | R404A | -38 | 402 | #N/A | #N/A | #N/A | #N/A | #N/A | #N/A | #N/A | #N/A | #N/A | #N/A | #N/A | #N/A | #N/A | #N/A | #N/A | #N/A | #N/A | #N/A | #N/A | #N/A | #N/A | #N/A | #N/A | #N/A | #N/A | #N/A | #N/A | #N/A | #N/A | #N/A | #N/A | #N/A | #N/A | #N/A | #N/A | #N/A | #N/A | #N/A | #N/A | #N/A | #N/A | #N/A | #N/A | #N/A | #N/A | #N/A | #N/A | #N/A | #N/A | #N/A | #N/A | #N/A | #N/A | #N/A | #N/A | #N/A | #N/A | #N/A | #N/A | #N/A | #N/A | #N/A | #N/A | #N/A | #N/A | #N/A | #N/A | #N/A | #N/A | #N/A | #N/A | #N/A | #N/A | #N/A | #N/A | #N/A | #N/A | #N/A | #N/A | #N/A | #N/A | #N/A | #N/A | #N/A | #N/A | #N/A | #N/A | #N/A | #N/A | #N/A | #N/A | #N/A | #N/A | #N/A | #N/A | #N/A | #N/A | #N/A | #N/A | #N/A | #N/A | #N/A | #N/A | #N/A | #N/A | #N/A | #N/A | #N/A | #N/A | #N/A | #N/A | #N/A | #N/A | #N/A | #N/A | #N/A | #N/A | #N/A | #N/A | #N/A | #N/A | #N/A | #N/A | #N/A | #N/A | #N/A | #N/A | #N/A | #N/A | #N/A | #N/A
[10 empty] | R407C | 0 | 0 | 0 | 0 | 0 | 0 | R507 | 0 | [15 empty] | R404A | -37 | 403 | #N/A | #N/A | #N/A | #N/A | #N/A | #N/A | #N/A | #N/A | #N/A | #N/A | #N/A | #N/A | #N/A | #N/A | #N/A | #N/A | #N/A | #N/A | #N/A | #N/A | #N/A | #N/A | #N/A | #N/A | #N/A | #N/A | #N/A | #N/A | #N/A | #N/A | #N/A | #N/A | #N/A | #N/A | #N/A | #N/A | #N/A | #N/A | #N/A | #N/A | #N/A | #N/A | #N/A | #N/A | #N/A | #N/A | #N/A | #N/A | #N/A | #N/A | #N/A | #N/A | #N/A | #N/A | #N/A | #N/A | #N/A | #N/A | #N/A | #N/A | #N/A | #N/A | #N/A | #N/A | #N/A | #N/A | #N/A | #N/A | #N/A | #N/A | #N/A | #N/A | #N/A | #N/A | #N/A | #N/A | #N/A | #N/A | #N/A | #N/A | #N/A | #N/A | #N/A | #N/A | #N/A | #N/A | #N/A | #N/A | #N/A | #N/A | #N/A | #N/A | #N/A | #N/A | #N/A | #N/A | #N/A | #N/A | #N/A | #N/A | #N/A | #N/A | #N/A | #N/A | #N/A | #N/A | #N/A | #N/A | #N/A | #N/A | #N/A | #N/A | #N/A | #N/A | #N/A | #N/A | #N/A | #N/A | #N/A | #N/A | #N/A | #N/A | #N/A | #N/A | #N/A | #N/A | #N/A | #N/A | #N/A | #N/A | #N/A
[9 empty] | 1 | 2 | 3 | 4 | 5 | 6 | 7 | 8 | 9 | 10 | [15 empty] | R404A | -36 | 404 | #N/A | #N/A | #N/A | #N/A | #N/A | #N/A | #N/A | #N/A | #N/A | #N/A | #N/A | #N/A | #N/A | #N/A | #N/A | #N/A | #N/A | #N/A | #N/A | #N/A | #N/A | #N/A | #N/A | #N/A | #N/A | #N/A | #N/A | #N/A | #N/A | #N/A | #N/A | #N/A | #N/A | #N/A | #N/A | #N/A | #N/A | #N/A | #N/A | #N/A | #N/A | #N/A | #N/A | #N/A | #N/A | #N/A | #N/A | #N/A | #N/A | #N/A | #N/A | #N/A | #N/A | #N/A | #N/A | #N/A | #N/A | #N/A | #N/A | #N/A | #N/A | #N/A | #N/A | #N/A | #N/A | #N/A | #N/A | #N/A | #N/A | #N/A | #N/A | #N/A | #N/A | #N/A | #N/A | #N/A | #N/A | #N/A | #N/A | #N/A | #N/A | #N/A | #N/A | #N/A | #N/A | #N/A | #N/A | #N/A | #N/A | #N/A | #N/A | #N/A | #N/A | #N/A | #N/A | #N/A | #N/A | #N/A | #N/A | #N/A | #N/A | #N/A | #N/A | #N/A | #N/A | #N/A | #N/A | #N/A | #N/A | #N/A | #N/A | #N/A | #N/A | #N/A | #N/A | #N/A | #N/A | #N/A | #N/A | #N/A | #N/A | #N/A | #N/A | #N/A | #N/A | #N/A | #N/A | #N/A | #N/A | #N/A | #N/A
[9 empty] | 10 | 24.1334 | 0 | 0 | 0 | 0 | 0 | 0 | 0 | 0 | [15 empty] | R404A | -35 | 405 | #N/A | #N/A | #N/A | #N/A | #N/A | #N/A | #N/A | #N/A | #N/A | #N/A | #N/A | #N/A | #N/A | #N/A | #N/A | #N/A | #N/A | #N/A | #N/A | #N/A | #N/A | #N/A | #N/A | #N/A | #N/A | #N/A | #N/A | #N/A | #N/A | #N/A | #N/A | #N/A | #N/A | #N/A | #N/A | #N/A | #N/A | #N/A | #N/A | #N/A | #N/A | #N/A | #N/A | #N/A | #N/A | #N/A | #N/A | #N/A | #N/A | #N/A | #N/A | #N/A | #N/A | #N/A | #N/A | #N/A | #N/A | #N/A | #N/A | #N/A | #N/A | #N/A | #N/A | #N/A | #N/A | #N/A | #N/A | #N/A | #N/A | #N/A | #N/A | #N/A | #N/A | #N/A | #N/A | #N/A | #N/A | #N/A | #N/A | #N/A | #N/A | #N/A | #N/A | #N/A | #N/A | #N/A | #N/A | #N/A | #N/A | #N/A | #N/A | #N/A | #N/A | #N/A | #N/A | #N/A | #N/A | #N/A | #N/A | #N/A | #N/A | #N/A | #N/A | #N/A | #N/A | #N/A | #N/A | #N/A | #N/A | #N/A | #N/A | #N/A | #N/A | #N/A | #N/A | #N/A | #N/A | #N/A | #N/A | #N/A | #N/A | #N/A | #N/A | #N/A | #N/A | #N/A | #N/A | #N/A | #N/A | #N/A | #N/A
[9 empty] | 11 | 33.6547 | 0 | 0 | 0 | 0 | 0 | 0 | 0 | 0.99 | [15 empty] | R404A | -34 | 406 | #N/A | #N/A | #N/A | #N/A | #N/A | #N/A | #N/A | #N/A | #N/A | #N/A | #N/A | #N/A | #N/A | #N/A | #N/A | #N/A | #N/A | #N/A | #N/A | #N/A | #N/A | #N/A | #N/A | #N/A | #N/A | #N/A | #N/A | #N/A | #N/A | #N/A | #N/A | #N/A | #N/A | #N/A | #N/A | #N/A | #N/A | #N/A | #N/A | #N/A | #N/A | #N/A | #N/A | #N/A | #N/A | #N/A | #N/A | #N/A | #N/A | #N/A | #N/A | #N/A | #N/A | #N/A | #N/A | #N/A | #N/A | #N/A | #N/A | #N/A | #N/A | #N/A | #N/A | #N/A | #N/A | #N/A | #N/A | #N/A | #N/A | #N/A | #N/A | #N/A | #N/A | #N/A | #N/A | #N/A | #N/A | #N/A | #N/A | #N/A | #N/A | #N/A | #N/A | #N/A | #N/A | #N/A | #N/A | #N/A | #N/A | #N/A | #N/A | #N/A | #N/A | #N/A | #N/A | #N/A | #N/A | #N/A | #N/A | #N/A | #N/A | #N/A | #N/A | #N/A | #N/A | #N/A | #N/A | #N/A | #N/A | #N/A | #N/A | #N/A | #N/A | #N/A | #N/A | #N/A | #N/A | #N/A | #N/A | #N/A | #N/A | #N/A | #N/A | #N/A | #N/A | #N/A | #N/A | #N/A | #N/A | #N/A | #N/A
[9 empty] | 12 | 42.6105 | 0 | 0 | 0 | 0 | 0 | 0 | 0 | 0 | [15 empty] | R404A | -33 | 407 | #N/A | #N/A | #N/A | #N/A | #N/A | #N/A | #N/A | #N/A | #N/A | #N/A | #N/A | #N/A | #N/A | #N/A | #N/A | #N/A | #N/A | #N/A | #N/A | #N/A | #N/A | #N/A | #N/A | #N/A | #N/A | #N/A | #N/A | #N/A | #N/A | #N/A | #N/A | #N/A | #N/A | #N/A | #N/A | #N/A | #N/A | #N/A | #N/A | #N/A | #N/A | #N/A | #N/A | #N/A | #N/A | #N/A | #N/A | #N/A | #N/A | #N/A | #N/A | #N/A | #N/A | #N/A | #N/A | #N/A | #N/A | #N/A | #N/A | #N/A | #N/A | #N/A | #N/A | #N/A | #N/A | #N/A | #N/A | #N/A | #N/A | #N/A | #N/A | #N/A | #N/A | #N/A | #N/A | #N/A | #N/A | #N/A | #N/A | #N/A | #N/A | #N/A | #N/A | #N/A | #N/A | #N/A | #N/A | #N/A | #N/A | #N/A | #N/A | #N/A | #N/A | #N/A | #N/A | #N/A | #N/A | #N/A | #N/A | #N/A | #N/A | #N/A | #N/A | #N/A | #N/A | #N/A | #N/A | #N/A | #N/A | #N/A | #N/A | #N/A | #N/A | #N/A | #N/A | #N/A | #N/A | #N/A | #N/A | #N/A | #N/A | #N/A | #N/A | #N/A | #N/A | #N/A | #N/A | #N/A | #N/A | #N/A | #N/A
[9 empty] | 13 | 63.0672 | 0 | 0 | 0 | 0 | 0 | 0 | 0 | 0 | [15 empty] | R404A | -32 | 408 | #N/A | #N/A | #N/A | #N/A | #N/A | #N/A | #N/A | #N/A | #N/A | #N/A | #N/A | #N/A | #N/A | #N/A | #N/A | #N/A | #N/A | #N/A | #N/A | #N/A | #N/A | #N/A | #N/A | #N/A | #N/A | #N/A | #N/A | #N/A | #N/A | #N/A | #N/A | #N/A | #N/A | #N/A | #N/A | #N/A | #N/A | #N/A | #N/A | #N/A | #N/A | #N/A | #N/A | #N/A | #N/A | #N/A | #N/A | #N/A | #N/A | #N/A | #N/A | #N/A | #N/A | #N/A | #N/A | #N/A | #N/A | #N/A | #N/A | #N/A | #N/A | #N/A | #N/A | #N/A | #N/A | #N/A | #N/A | #N/A | #N/A | #N/A | #N/A | #N/A | #N/A | #N/A | #N/A | #N/A | #N/A | #N/A | #N/A | #N/A | #N/A | #N/A | #N/A | #N/A | #N/A | #N/A | #N/A | #N/A | #N/A | #N/A | #N/A | #N/A | #N/A | #N/A | #N/A | #N/A | #N/A | #N/A | #N/A | #N/A | #N/A | #N/A | #N/A | #N/A | #N/A | #N/A | #N/A | #N/A | #N/A | #N/A | #N/A | #N/A | #N/A | #N/A | #N/A | #N/A | #N/A | #N/A | #N/A | #N/A | #N/A | #N/A | #N/A | #N/A | #N/A | #N/A | #N/A | #N/A | #N/A | #N/A | #N/A
[34 empty] | R404A | -31 | 409 | #N/A | #N/A | #N/A | #N/A | #N/A | #N/A | #N/A | #N/A | #N/A | #N/A | #N/A | #N/A | #N/A | #N/A | #N/A | #N/A | #N/A | #N/A | #N/A | #N/A | #N/A | #N/A | #N/A | #N/A | #N/A | #N/A | #N/A | #N/A | #N/A | #N/A | #N/A | #N/A | #N/A | #N/A | #N/A | #N/A | #N/A | #N/A | #N/A | #N/A | #N/A | #N/A | #N/A | #N/A | #N/A | #N/A | #N/A | #N/A | #N/A | #N/A | #N/A | #N/A | #N/A | #N/A | #N/A | #N/A | #N/A | #N/A | #N/A | #N/A | #N/A | #N/A | #N/A | #N/A | #N/A | #N/A | #N/A | #N/A | #N/A | #N/A | #N/A | #N/A | #N/A | #N/A | #N/A | #N/A | #N/A | #N/A | #N/A | #N/A | #N/A | #N/A | #N/A | #N/A | #N/A | #N/A | #N/A | #N/A | #N/A | #N/A | #N/A | #N/A | #N/A | #N/A | #N/A | #N/A | #N/A | #N/A | #N/A | #N/A | #N/A | #N/A | #N/A | #N/A | #N/A | #N/A | #N/A | #N/A | #N/A | #N/A | #N/A | #N/A | #N/A | #N/A | #N/A | #N/A | #N/A | #N/A | #N/A | #N/A | #N/A | #N/A | #N/A | #N/A | #N/A | #N/A | #N/A | #N/A | #N/A | #N/A | #N/A
[34 empty] | R404A | -30 | 410 | #N/A | #N/A | #N/A | #N/A | #N/A | #N/A | #N/A | #N/A | #N/A | #N/A | #N/A | #N/A | #N/A | #N/A | #N/A | #N/A | #N/A | #N/A | #N/A | #N/A | #N/A | #N/A | #N/A | #N/A | #N/A | #N/A | #N/A | #N/A | #N/A | #N/A | #N/A | #N/A | #N/A | #N/A | #N/A | #N/A | #N/A | #N/A | #N/A | #N/A | #N/A | #N/A | #N/A | #N/A | #N/A | #N/A | #N/A | #N/A | #N/A | #N/A | #N/A | #N/A | #N/A | #N/A | #N/A | #N/A | #N/A | #N/A | #N/A | #N/A | #N/A | #N/A | #N/A | #N/A | #N/A | #N/A | #N/A | #N/A | #N/A | #N/A | #N/A | #N/A | #N/A | #N/A | #N/A | #N/A | #N/A | #N/A | #N/A | #N/A | #N/A | #N/A | #N/A | #N/A | #N/A | #N/A | #N/A | #N/A | #N/A | #N/A | #N/A | #N/A | #N/A | #N/A | #N/A | #N/A | #N/A | #N/A | #N/A | #N/A | #N/A | #N/A | #N/A | #N/A | #N/A | #N/A | #N/A | #N/A | #N/A | #N/A | #N/A | #N/A | #N/A | #N/A | #N/A | #N/A | #N/A | #N/A | #N/A | #N/A | #N/A | #N/A | #N/A | #N/A | #N/A | #N/A | #N/A | #N/A | #N/A | #N/A | #N/A
[9 empty] | 1: EX1 | [15 empty] | R404A | -29 | 411 | #N/A | #N/A | #N/A | #N/A | #N/A | #N/A | #N/A | #N/A | #N/A | #N/A | #N/A | #N/A | #N/A | #N/A | #N/A | #N/A | #N/A | #N/A | #N/A | #N/A | #N/A | #N/A | #N/A | #N/A | #N/A | #N/A | #N/A | #N/A | #N/A | #N/A | #N/A | #N/A | #N/A | #N/A | #N/A | #N/A | #N/A | #N/A | #N/A | #N/A | #N/A | #N/A | #N/A | #N/A | #N/A | #N/A | #N/A | #N/A | #N/A | #N/A | #N/A | #N/A | #N/A | #N/A | #N/A | #N/A | #N/A | #N/A | #N/A | #N/A | #N/A | #N/A | #N/A | #N/A | #N/A | #N/A | #N/A | #N/A | #N/A | #N/A | #N/A | #N/A | #N/A | #N/A | #N/A | #N/A | #N/A | #N/A | #N/A | #N/A | #N/A | #N/A | #N/A | #N/A | #N/A | #N/A | #N/A | #N/A | #N/A | #N/A | #N/A | #N/A | #N/A | #N/A | #N/A | #N/A | #N/A | #N/A | #N/A | #N/A | #N/A | #N/A | #N/A | #N/A | #N/A | #N/A | #N/A | #N/A | #N/A | #N/A | #N/A | #N/A | #N/A | #N/A | #N/A | #N/A | #N/A | #N/A | #N/A | #N/A | #N/A | #N/A | #N/A | #N/A | #N/A | #N/A | #N/A | #N/A | #N/A | #N/A | #N/A
[9 empty] | 5: Refrigerant; 6: 7 | [15 empty] | R404A | -28 | 412 | #N/A | #N/A | #N/A | #N/A | #N/A | #N/A | #N/A | #N/A | #N/A | #N/A | #N/A | #N/A | #N/A | #N/A | #N/A | #N/A | #N/A | #N/A | #N/A | #N/A | #N/A | #N/A | #N/A | #N/A | #N/A | #N/A | #N/A | #N/A | #N/A | #N/A | #N/A | #N/A | #N/A | #N/A | #N/A | #N/A | #N/A | #N/A | #N/A | #N/A | #N/A | #N/A | #N/A | #N/A | #N/A | #N/A | #N/A | #N/A | #N/A | #N/A | #N/A | #N/A | #N/A | #N/A | #N/A | #N/A | #N/A | #N/A | #N/A | #N/A | #N/A | #N/A | #N/A | #N/A | #N/A | #N/A | #N/A | #N/A | #N/A | #N/A | #N/A | #N/A | #N/A | #N/A | #N/A | #N/A | #N/A | #N/A | #N/A | #N/A | #N/A | #N/A | #N/A | #N/A | #N/A | #N/A | #N/A | #N/A | #N/A | #N/A | #N/A | #N/A | #N/A | #N/A | #N/A | #N/A | #N/A | #N/A | #N/A | #N/A | #N/A | #N/A | #N/A | #N/A | #N/A | #N/A | #N/A | #N/A | #N/A | #N/A | #N/A | #N/A | #N/A | #N/A | #N/A | #N/A | #N/A | #N/A | #N/A | #N/A | #N/A | #N/A | #N/A | #N/A | #N/A | #N/A | #N/A | #N/A | #N/A | #N/A | #N/A
[9 empty] | 5: Valves Type; 6: #N/A | [15 empty] | R404A | -27 | 413 | #N/A | #N/A | #N/A | #N/A | #N/A | #N/A | #N/A | #N/A | #N/A | #N/A | #N/A | #N/A | #N/A | #N/A | #N/A | #N/A | #N/A | #N/A | #N/A | #N/A | #N/A | #N/A | #N/A | #N/A | #N/A | #N/A | #N/A | #N/A | #N/A | #N/A | #N/A | #N/A | #N/A | #N/A | #N/A | #N/A | #N/A | #N/A | #N/A | #N/A | #N/A | #N/A | #N/A | #N/A | #N/A | #N/A | #N/A | #N/A | #N/A | #N/A | #N/A | #N/A | #N/A | #N/A | #N/A | #N/A | #N/A | #N/A | #N/A | #N/A | #N/A | #N/A | #N/A | #N/A | #N/A | #N/A | #N/A | #N/A | #N/A | #N/A | #N/A | #N/A | #N/A | #N/A | #N/A | #N/A | #N/A | #N/A | #N/A | #N/A | #N/A | #N/A | #N/A | #N/A | #N/A | #N/A | #N/A | #N/A | #N/A | #N/A | #N/A | #N/A | #N/A | #N/A | #N/A | #N/A | #N/A | #N/A | #N/A | #N/A | #N/A | #N/A | #N/A | #N/A | #N/A | #N/A | #N/A | #N/A | #N/A | #N/A | #N/A | #N/A | #N/A | #N/A | #N/A | #N/A | #N/A | #N/A | #N/A | #N/A | #N/A | #N/A | #N/A | #N/A | #N/A | #N/A | #N/A | #N/A | #N/A | #N/A | #N/A
[10 empty] | R124 | R134a | R22 | R23 | R404A | R407C | R410A | R507 | R744 | [15 empty] | R404A | -26 | 414 | #N/A | #N/A | #N/A | #N/A | #N/A | #N/A | #N/A | #N/A | #N/A | #N/A | #N/A | #N/A | #N/A | #N/A | #N/A | #N/A | #N/A | #N/A | #N/A | #N/A | #N/A | #N/A | #N/A | #N/A | #N/A | #N/A | #N/A | #N/A | #N/A | #N/A | #N/A | #N/A | #N/A | #N/A | #N/A | #N/A | #N/A | #N/A | #N/A | #N/A | #N/A | #N/A | #N/A | #N/A | #N/A | #N/A | #N/A | #N/A | #N/A | #N/A | #N/A | #N/A | #N/A | #N/A | #N/A | #N/A | #N/A | #N/A | #N/A | #N/A | #N/A | #N/A | #N/A | #N/A | #N/A | #N/A | #N/A | #N/A | #N/A | #N/A | #N/A | #N/A | #N/A | #N/A | #N/A | #N/A | #N/A | #N/A | #N/A | #N/A | #N/A | #N/A | #N/A | #N/A | #N/A | #N/A | #N/A | #N/A | #N/A | #N/A | #N/A | #N/A | #N/A | #N/A | #N/A | #N/A | #N/A | #N/A | #N/A | #N/A | #N/A | #N/A | #N/A | #N/A | #N/A | #N/A | #N/A | #N/A | #N/A | #N/A | #N/A | #N/A | #N/A | #N/A | #N/A | #N/A | #N/A | #N/A | #N/A | #N/A | #N/A | #N/A | #N/A | #N/A | #N/A | #N/A | #N/A | #N/A | #N/A | #N/A | #N/A
[9 empty] | 1 | 2 | 3 | 4 | 5 | 6 | 7 | 8 | 9 | 10 | [15 empty] | R404A | -25 | 415 | #N/A | #N/A | #N/A | #N/A | #N/A | #N/A | #N/A | #N/A | #N/A | #N/A | #N/A | #N/A | #N/A | #N/A | #N/A | #N/A | #N/A | #N/A | #N/A | #N/A | #N/A | #N/A | #N/A | #N/A | #N/A | #N/A | #N/A | #N/A | #N/A | #N/A | #N/A | #N/A | #N/A | #N/A | #N/A | #N/A | #N/A | #N/A | #N/A | #N/A | #N/A | #N/A | #N/A | #N/A | #N/A | #N/A | #N/A | #N/A | #N/A | #N/A | #N/A | #N/A | #N/A | #N/A | #N/A | #N/A | #N/A | #N/A | #N/A | #N/A | #N/A | #N/A | #N/A | #N/A | #N/A | #N/A | #N/A | #N/A | #N/A | #N/A | #N/A | #N/A | #N/A | #N/A | #N/A | #N/A | #N/A | #N/A | #N/A | #N/A | #N/A | #N/A | #N/A | #N/A | #N/A | #N/A | #N/A | #N/A | #N/A | #N/A | #N/A | #N/A | #N/A | #N/A | #N/A | #N/A | #N/A | #N/A | #N/A | #N/A | #N/A | #N/A | #N/A | #N/A | #N/A | #N/A | #N/A | #N/A | #N/A | #N/A | #N/A | #N/A | #N/A | #N/A | #N/A | #N/A | #N/A | #N/A | #N/A | #N/A | #N/A | #N/A | #N/A | #N/A | #N/A | #N/A | #N/A | #N/A | #N/A | #N/A | #N/A
[9 empty] | 10 | 5.2792 | 0 | 0 | 0 | 0 | 0 | 0 | 0 | 0 | [15 empty] | R404A | -24 | 416 | #N/A | #N/A | #N/A | #N/A | #N/A | #N/A | #N/A | #N/A | #N/A | #N/A | #N/A | #N/A | #N/A | #N/A | #N/A | #N/A | #N/A | #N/A | #N/A | #N/A | #N/A | #N/A | #N/A | #N/A | #N/A | #N/A | #N/A | #N/A | #N/A | #N/A | #N/A | #N/A | #N/A | #N/A | #N/A | #N/A | #N/A | #N/A | #N/A | #N/A | #N/A | #N/A | #N/A | #N/A | #N/A | #N/A | #N/A | #N/A | #N/A | #N/A | #N/A | #N/A | #N/A | #N/A | #N/A | #N/A | #N/A | #N/A | #N/A | #N/A | #N/A | #N/A | #N/A | #N/A | #N/A | #N/A | #N/A | #N/A | #N/A | #N/A | #N/A | #N/A | #N/A | #N/A | #N/A | #N/A | #N/A | #N/A | #N/A | #N/A | #N/A | #N/A | #N/A | #N/A | #N/A | #N/A | #N/A | #N/A | #N/A | #N/A | #N/A | #N/A | #N/A | #N/A | #N/A | #N/A | #N/A | #N/A | #N/A | #N/A | #N/A | #N/A | #N/A | #N/A | #N/A | #N/A | #N/A | #N/A | #N/A | #N/A | #N/A | #N/A | #N/A | #N/A | #N/A | #N/A | #N/A | #N/A | #N/A | #N/A | #N/A | #N/A | #N/A | #N/A | #N/A | #N/A | #N/A | #N/A | #N/A | #N/A | #N/A
[9 empty] | 11 | 7.9188 | 0 | 0 | 0 | 0 | 0 | 0 | 0 | 0 | [15 empty] | R404A | -23 | 417 | #N/A | #N/A | #N/A | #N/A | #N/A | #N/A | #N/A | #N/A | #N/A | #N/A | #N/A | #N/A | #N/A | #N/A | #N/A | #N/A | #N/A | #N/A | #N/A | #N/A | #N/A | #N/A | #N/A | #N/A | #N/A | #N/A | #N/A | #N/A | #N/A | #N/A | #N/A | #N/A | #N/A | #N/A | #N/A | #N/A | #N/A | #N/A | #N/A | #N/A | #N/A | #N/A | #N/A | #N/A | #N/A | #N/A | #N/A | #N/A | #N/A | #N/A | #N/A | #N/A | #N/A | #N/A | #N/A | #N/A | #N/A | #N/A | #N/A | #N/A | #N/A | #N/A | #N/A | #N/A | #N/A | #N/A | #N/A | #N/A | #N/A | #N/A | #N/A | #N/A | #N/A | #N/A | #N/A | #N/A | #N/A | #N/A | #N/A | #N/A | #N/A | #N/A | #N/A | #N/A | #N/A | #N/A | #N/A | #N/A | #N/A | #N/A | #N/A | #N/A | #N/A | #N/A | #N/A | #N/A | #N/A | #N/A | #N/A | #N/A | #N/A | #N/A | #N/A | #N/A | #N/A | #N/A | #N/A | #N/A | #N/A | #N/A | #N/A | #N/A | #N/A | #N/A | #N/A | #N/A | #N/A | #N/A | #N/A | #N/A | #N/A | #N/A | #N/A | #N/A | #N/A | #N/A | #N/A | #N/A | #N/A | #N/A | #N/A
[9 empty] | 12 | 10.9354 | 0 | 0 | 0 | 0 | 0 | 0 | 0 | 0 | [15 empty] | R404A | -22 | 418 | #N/A | #N/A | #N/A | #N/A | #N/A | #N/A | #N/A | #N/A | #N/A | #N/A | #N/A | #N/A | #N/A | #N/A | #N/A | #N/A | #N/A | #N/A | #N/A | #N/A | #N/A | #N/A | #N/A | #N/A | #N/A | #N/A | #N/A | #N/A | #N/A | #N/A | #N/A | #N/A | #N/A | #N/A | #N/A | #N/A | #N/A | #N/A | #N/A | #N/A | #N/A | #N/A | #N/A | #N/A | #N/A | #N/A | #N/A | #N/A | #N/A | #N/A | #N/A | #N/A | #N/A | #N/A | #N/A | #N/A | #N/A | #N/A | #N/A | #N/A | #N/A | #N/A | #N/A | #N/A | #N/A | #N/A | #N/A | #N/A | #N/A | #N/A | #N/A | #N/A | #N/A | #N/A | #N/A | #N/A | #N/A | #N/A | #N/A | #N/A | #N/A | #N/A | #N/A | #N/A | #N/A | #N/A | #N/A | #N/A | #N/A | #N/A | #N/A | #N/A | #N/A | #N/A | #N/A | #N/A | #N/A | #N/A | #N/A | #N/A | #N/A | #N/A | #N/A | #N/A | #N/A | #N/A | #N/A | #N/A | #N/A | #N/A | #N/A | #N/A | #N/A | #N/A | #N/A | #N/A | #N/A | #N/A | #N/A | #N/A | #N/A | #N/A | #N/A | #N/A | #N/A | #N/A | #N/A | #N/A | #N/A | #N/A | #N/A
[9 empty] | 13 | 13.3865 | 0 | 0 | 0 | 0 | 0 | 0 | 0 | 0 | [15 empty] | R404A | -21 | 419 | #N/A | #N/A | #N/A | #N/A | #N/A | #N/A | #N/A | #N/A | #N/A | #N/A | #N/A | #N/A | #N/A | #N/A | #N/A | #N/A | #N/A | #N/A | #N/A | #N/A | #N/A | #N/A | #N/A | #N/A | #N/A | #N/A | #N/A | #N/A | #N/A | #N/A | #N/A | #N/A | #N/A | #N/A | #N/A | #N/A | #N/A | #N/A | #N/A | #N/A | #N/A | #N/A | #N/A | #N/A | #N/A | #N/A | #N/A | #N/A | #N/A | #N/A | #N/A | #N/A | #N/A | #N/A | #N/A | #N/A | #N/A | #N/A | #N/A | #N/A | #N/A | #N/A | #N/A | #N/A | #N/A | #N/A | #N/A | #N/A | #N/A | #N/A | #N/A | #N/A | #N/A | #N/A | #N/A | #N/A | #N/A | #N/A | #N/A | #N/A | #N/A | #N/A | #N/A | #N/A | #N/A | #N/A | #N/A | #N/A | #N/A | #N/A | #N/A | #N/A | #N/A | #N/A | #N/A | #N/A | #N/A | #N/A | #N/A | #N/A | #N/A | #N/A | #N/A | #N/A | #N/A | #N/A | #N/A | #N/A | #N/A | #N/A | #N/A | #N/A | #N/A | #N/A | #N/A | #N/A | #N/A | #N/A | #N/A | #N/A | #N/A | #N/A | #N/A | #N/A | #N/A | #N/A | #N/A | #N/A | #N/A | #N/A | #N/A
[9 empty] | 14 | 15.9318 | 0 | 0 | 0 | 0 | 0 | 0 | 0 | 0 | [15 empty] | R404A | -20 | 420 | #N/A | #N/A | #N/A | #N/A | #N/A | #N/A | #N/A | #N/A | #N/A | #N/A | #N/A | #N/A | #N/A | #N/A | #N/A | #N/A | #N/A | #N/A | #N/A | #N/A | #N/A | #N/A | #N/A | #N/A | #N/A | #N/A | #N/A | #N/A | #N/A | #N/A | #N/A | #N/A | #N/A | #N/A | #N/A | #N/A | #N/A | #N/A | #N/A | #N/A | #N/A | #N/A | #N/A | #N/A | #N/A | #N/A | #N/A | #N/A | #N/A | #N/A | #N/A | #N/A | #N/A | #N/A | #N/A | #N/A | #N/A | #N/A | #N/A | #N/A | #N/A | #N/A | #N/A | #N/A | #N/A | #N/A | #N/A | #N/A | #N/A | #N/A | #N/A | #N/A | #N/A | #N/A | #N/A | #N/A | #N/A | #N/A | #N/A | #N/A | #N/A | #N/A | #N/A | #N/A | #N/A | #N/A | #N/A | #N/A | #N/A | #N/A | #N/A | #N/A | #N/A | #N/A | #N/A | #N/A | #N/A | #N/A | #N/A | #N/A | #N/A | #N/A | #N/A | #N/A | #N/A | #N/A | #N/A | #N/A | #N/A | #N/A | #N/A | #N/A | #N/A | #N/A | #N/A | #N/A | #N/A | #N/A | #N/A | #N/A | #N/A | #N/A | #N/A | #N/A | #N/A | #N/A | #N/A | #N/A | #N/A | #N/A | #N/A
[34 empty] | R404A | -19 | 421 | #N/A | #N/A | #N/A | #N/A | #N/A | #N/A | #N/A | #N/A | #N/A | #N/A | #N/A | #N/A | #N/A | #N/A | #N/A | #N/A | #N/A | #N/A | #N/A | #N/A | #N/A | #N/A | #N/A | #N/A | #N/A | #N/A | #N/A | #N/A | #N/A | #N/A | #N/A | #N/A | #N/A | #N/A | #N/A | #N/A | #N/A | #N/A | #N/A | #N/A | #N/A | #N/A | #N/A | #N/A | #N/A | #N/A | #N/A | #N/A | #N/A | #N/A | #N/A | #N/A | #N/A | #N/A | #N/A | #N/A | #N/A | #N/A | #N/A | #N/A | #N/A | #N/A | #N/A | #N/A | #N/A | #N/A | #N/A | #N/A | #N/A | #N/A | #N/A | #N/A | #N/A | #N/A | #N/A | #N/A | #N/A | #N/A | #N/A | #N/A | #N/A | #N/A | #N/A | #N/A | #N/A | #N/A | #N/A | #N/A | #N/A | #N/A | #N/A | #N/A | #N/A | #N/A | #N/A | #N/A | #N/A | #N/A | #N/A | #N/A | #N/A | #N/A | #N/A | #N/A | #N/A | #N/A | #N/A | #N/A | #N/A | #N/A | #N/A | #N/A | #N/A | #N/A | #N/A | #N/A | #N/A | #N/A | #N/A | #N/A | #N/A | #N/A | #N/A | #N/A | #N/A | #N/A | #N/A | #N/A | #N/A | #N/A | #N/A
[34 empty] | R404A | -18 | 422 | #N/A | #N/A | #N/A | #N/A | #N/A | #N/A | #N/A | #N/A | #N/A | #N/A | #N/A | #N/A | #N/A | #N/A | #N/A | #N/A | #N/A | #N/A | #N/A | #N/A | #N/A | #N/A | #N/A | #N/A | #N/A | #N/A | #N/A | #N/A | #N/A | #N/A | #N/A | #N/A | #N/A | #N/A | #N/A | #N/A | #N/A | #N/A | #N/A | #N/A | #N/A | #N/A | #N/A | #N/A | #N/A | #N/A | #N/A | #N/A | #N/A | #N/A | #N/A | #N/A | #N/A | #N/A | #N/A | #N/A | #N/A | #N/A | #N/A | #N/A | #N/A | #N/A | #N/A | #N/A | #N/A | #N/A | #N/A | #N/A | #N/A | #N/A | #N/A | #N/A | #N/A | #N/A | #N/A | #N/A | #N/A | #N/A | #N/A | #N/A | #N/A | #N/A | #N/A | #N/A | #N/A | #N/A | #N/A | #N/A | #N/A | #N/A | #N/A | #N/A | #N/A | #N/A | #N/A | #N/A | #N/A | #N/A | #N/A | #N/A | #N/A | #N/A | #N/A | #N/A | #N/A | #N/A | #N/A | #N/A | #N/A | #N/A | #N/A | #N/A | #N/A | #N/A | #N/A | #N/A | #N/A | #N/A | #N/A | #N/A | #N/A | #N/A | #N/A | #N/A | #N/A | #N/A | #N/A | #N/A | #N/A | #N/A | #N/A
[9 empty] | 1: EX2 | [15 empty] | R404A | -17 | 423 | #N/A | #N/A | #N/A | #N/A | #N/A | #N/A | #N/A | #N/A | #N/A | #N/A | #N/A | #N/A | #N/A | #N/A | #N/A | #N/A | #N/A | #N/A | #N/A | #N/A | #N/A | #N/A | #N/A | #N/A | #N/A | #N/A | #N/A | #N/A | #N/A | #N/A | #N/A | #N/A | #N/A | #N/A | #N/A | #N/A | #N/A | #N/A | #N/A | #N/A | #N/A | #N/A | #N/A | #N/A | #N/A | #N/A | #N/A | #N/A | #N/A | #N/A | #N/A | #N/A | #N/A | #N/A | #N/A | #N/A | #N/A | #N/A | #N/A | #N/A | #N/A | #N/A | #N/A | #N/A | #N/A | #N/A | #N/A | #N/A | #N/A | #N/A | #N/A | #N/A | #N/A | #N/A | #N/A | #N/A | #N/A | #N/A | #N/A | #N/A | #N/A | #N/A | #N/A | #N/A | #N/A | #N/A | #N/A | #N/A | #N/A | #N/A | #N/A | #N/A | #N/A | #N/A | #N/A | #N/A | #N/A | #N/A | #N/A | #N/A | #N/A | #N/A | #N/A | #N/A | #N/A | #N/A | #N/A | #N/A | #N/A | #N/A | #N/A | #N/A | #N/A | #N/A | #N/A | #N/A | #N/A | #N/A | #N/A | #N/A | #N/A | #N/A | #N/A | #N/A | #N/A | #N/A | #N/A | #N/A | #N/A | #N/A | #N/A
[9 empty] | 5: Refrigerant; 6: 7 | [15 empty] | R404A | -16 | 424 | #N/A | #N/A | #N/A | #N/A | #N/A | #N/A | #N/A | #N/A | #N/A | #N/A | #N/A | #N/A | #N/A | #N/A | #N/A | #N/A | #N/A | #N/A | #N/A | #N/A | #N/A | #N/A | #N/A | #N/A | #N/A | #N/A | #N/A | #N/A | #N/A | #N/A | #N/A | #N/A | #N/A | #N/A | #N/A | #N/A | #N/A | #N/A | #N/A | #N/A | #N/A | #N/A | #N/A | #N/A | #N/A | #N/A | #N/A | #N/A | #N/A | #N/A | #N/A | #N/A | #N/A | #N/A | #N/A | #N/A | #N/A | #N/A | #N/A | #N/A | #N/A | #N/A | #N/A | #N/A | #N/A | #N/A | #N/A | #N/A | #N/A | #N/A | #N/A | #N/A | #N/A | #N/A | #N/A | #N/A | #N/A | #N/A | #N/A | #N/A | #N/A | #N/A | #N/A | #N/A | #N/A | #N/A | #N/A | #N/A | #N/A | #N/A | #N/A | #N/A | #N/A | #N/A | #N/A | #N/A | #N/A | #N/A | #N/A | #N/A | #N/A | #N/A | #N/A | #N/A | #N/A | #N/A | #N/A | #N/A | #N/A | #N/A | #N/A | #N/A | #N/A | #N/A | #N/A | #N/A | #N/A | #N/A | #N/A | #N/A | #N/A | #N/A | #N/A | #N/A | #N/A | #N/A | #N/A | #N/A | #N/A | #N/A | #N/A
[9 empty] | 5: Valves Type; 6: #REF! | [15 empty] | R404A | -15 | 425 | #N/A | #N/A | #N/A | #N/A | #N/A | #N/A | #N/A | #N/A | #N/A | #N/A | #N/A | #N/A | #N/A | #N/A | #N/A | #N/A | #N/A | #N/A | #N/A | #N/A | #N/A | #N/A | #N/A | #N/A | #N/A | #N/A | #N/A | #N/A | #N/A | #N/A | #N/A | #N/A | #N/A | #N/A | #N/A | #N/A | #N/A | #N/A | #N/A | #N/A | #N/A | #N/A | #N/A | #N/A | #N/A | #N/A | #N/A | #N/A | #N/A | #N/A | #N/A | #N/A | #N/A | #N/A | #N/A | #N/A | #N/A | #N/A | #N/A | #N/A | #N/A | #N/A | #N/A | #N/A | #N/A | #N/A | #N/A | #N/A | #N/A | #N/A | #N/A | #N/A | #N/A | #N/A | #N/A | #N/A | #N/A | #N/A | #N/A | #N/A | #N/A | #N/A | #N/A | #N/A | #N/A | #N/A | #N/A | #N/A | #N/A | #N/A | #N/A | #N/A | #N/A | #N/A | #N/A | #N/A | #N/A | #N/A | #N/A | #N/A | #N/A | #N/A | #N/A | #N/A | #N/A | #N/A | #N/A | #N/A | #N/A | #N/A | #N/A | #N/A | #N/A | #N/A | #N/A | #N/A | #N/A | #N/A | #N/A | #N/A | #N/A | #N/A | #N/A | #N/A | #N/A | #N/A | #N/A | #N/A | #N/A | #N/A | #N/A
[10 empty] | R124 | R134a | R22 | R23 | R404A | R407C | R410A | R507 | R744 | [15 empty] | R404A | -14 | 426 | #N/A | #N/A | #N/A | #N/A | #N/A | #N/A | #N/A | #N/A | #N/A | #N/A | #N/A | #N/A | #N/A | #N/A | #N/A | #N/A | #N/A | #N/A | #N/A | #N/A | #N/A | #N/A | #N/A | #N/A | #N/A | #N/A | #N/A | #N/A | #N/A | #N/A | #N/A | #N/A | #N/A | #N/A | #N/A | #N/A | #N/A | #N/A | #N/A | #N/A | #N/A | #N/A | #N/A | #N/A | #N/A | #N/A | #N/A | #N/A | #N/A | #N/A | #N/A | #N/A | #N/A | #N/A | #N/A | #N/A | #N/A | #N/A | #N/A | #N/A | #N/A | #N/A | #N/A | #N/A | #N/A | #N/A | #N/A | #N/A | #N/A | #N/A | #N/A | #N/A | #N/A | #N/A | #N/A | #N/A | #N/A | #N/A | #N/A | #N/A | #N/A | #N/A | #N/A | #N/A | #N/A | #N/A | #N/A | #N/A | #N/A | #N/A | #N/A | #N/A | #N/A | #N/A | #N/A | #N/A | #N/A | #N/A | #N/A | #N/A | #N/A | #N/A | #N/A | #N/A | #N/A | #N/A | #N/A | #N/A | #N/A | #N/A | #N/A | #N/A | #N/A | #N/A | #N/A | #N/A | #N/A | #N/A | #N/A | #N/A | #N/A | #N/A | #N/A | #N/A | #N/A | #N/A | #N/A | #N/A | #N/A | #N/A | #N/A
[9 empty] | 1 | 2 | 3 | 4 | 5 | 6 | 7 | 8 | 9 | 10 | [15 empty] | R404A | -13 | 427 | #N/A | #N/A | #N/A | #N/A | #N/A | #N/A | #N/A | #N/A | #N/A | #N/A | #N/A | #N/A | #N/A | #N/A | #N/A | #N/A | #N/A | #N/A | #N/A | #N/A | #N/A | #N/A | #N/A | #N/A | #N/A | #N/A | #N/A | #N/A | #N/A | #N/A | #N/A | #N/A | #N/A | #N/A | #N/A | #N/A | #N/A | #N/A | #N/A | #N/A | #N/A | #N/A | #N/A | #N/A | #N/A | #N/A | #N/A | #N/A | #N/A | #N/A | #N/A | #N/A | #N/A | #N/A | #N/A | #N/A | #N/A | #N/A | #N/A | #N/A | #N/A | #N/A | #N/A | #N/A | #N/A | #N/A | #N/A | #N/A | #N/A | #N/A | #N/A | #N/A | #N/A | #N/A | #N/A | #N/A | #N/A | #N/A | #N/A | #N/A | #N/A | #N/A | #N/A | #N/A | #N/A | #N/A | #N/A | #N/A | #N/A | #N/A | #N/A | #N/A | #N/A | #N/A | #N/A | #N/A | #N/A | #N/A | #N/A | #N/A | #N/A | #N/A | #N/A | #N/A | #N/A | #N/A | #N/A | #N/A | #N/A | #N/A | #N/A | #N/A | #N/A | #N/A | #N/A | #N/A | #N/A | #N/A | #N/A | #N/A | #N/A | #N/A | #N/A | #N/A | #N/A | #N/A | #N/A | #N/A | #N/A | #N/A | #N/A
[9 empty] | 10 | 0 | 0 | 0 | 0 | 0 | 0 | 0 | 0 | 0 | [15 empty] | R404A | -12 | 428 | #N/A | #N/A | #N/A | #N/A | #N/A | #N/A | #N/A | #N/A | #N/A | #N/A | #N/A | #N/A | #N/A | #N/A | #N/A | #N/A | #N/A | #N/A | #N/A | #N/A | #N/A | #N/A | #N/A | #N/A | #N/A | #N/A | #N/A | #N/A | #N/A | #N/A | #N/A | #N/A | #N/A | #N/A | #N/A | #N/A | #N/A | #N/A | #N/A | #N/A | #N/A | #N/A | #N/A | #N/A | #N/A | #N/A | #N/A | #N/A | #N/A | #N/A | #N/A | #N/A | #N/A | #N/A | #N/A | #N/A | #N/A | #N/A | #N/A | #N/A | #N/A | #N/A | #N/A | #N/A | #N/A | #N/A | #N/A | #N/A | #N/A | #N/A | #N/A | #N/A | #N/A | #N/A | #N/A | #N/A | #N/A | #N/A | #N/A | #N/A | #N/A | #N/A | #N/A | #N/A | #N/A | #N/A | #N/A | #N/A | #N/A | #N/A | #N/A | #N/A | #N/A | #N/A | #N/A | #N/A | #N/A | #N/A | #N/A | #N/A | #N/A | #N/A | #N/A | #N/A | #N/A | #N/A | #N/A | #N/A | #N/A | #N/A | #N/A | #N/A | #N/A | #N/A | #N/A | #N/A | #N/A | #N/A | #N/A | #N/A | #N/A | #N/A | #N/A | #N/A | #N/A | #N/A | #N/A | #N/A | #N/A | #N/A | #N/A
[9 empty] | 11 | 0 | 0 | 0 | 0 | 0 | 0 | 0 | 0 | 0 | [15 empty] | R404A | -11 | 429 | #N/A | #N/A | #N/A | #N/A | #N/A | #N/A | #N/A | #N/A | #N/A | #N/A | #N/A | #N/A | #N/A | #N/A | #N/A | #N/A | #N/A | #N/A | #N/A | #N/A | #N/A | #N/A | #N/A | #N/A | #N/A | #N/A | #N/A | #N/A | #N/A | #N/A | #N/A | #N/A | #N/A | #N/A | #N/A | #N/A | #N/A | #N/A | #N/A | #N/A | #N/A | #N/A | #N/A | #N/A | #N/A | #N/A | #N/A | #N/A | #N/A | #N/A | #N/A | #N/A | #N/A | #N/A | #N/A | #N/A | #N/A | #N/A | #N/A | #N/A | #N/A | #N/A | #N/A | #N/A | #N/A | #N/A | #N/A | #N/A | #N/A | #N/A | #N/A | #N/A | #N/A | #N/A | #N/A | #N/A | #N/A | #N/A | #N/A | #N/A | #N/A | #N/A | #N/A | #N/A | #N/A | #N/A | #N/A | #N/A | #N/A | #N/A | #N/A | #N/A | #N/A | #N/A | #N/A | #N/A | #N/A | #N/A | #N/A | #N/A | #N/A | #N/A | #N/A | #N/A | #N/A | #N/A | #N/A | #N/A | #N/A | #N/A | #N/A | #N/A | #N/A | #N/A | #N/A | #N/A | #N/A | #N/A | #N/A | #N/A | #N/A | #N/A | #N/A | #N/A | #N/A | #N/A | #N/A | #N/A | #N/A | #N/A | #N/A
[9 empty] | 12 | 0 | 0 | 0 | 0 | 0 | 0 | 0 | 0 | 0 | [15 empty] | R404A | -10 | 430 | #N/A | #N/A | #N/A | #N/A | #N/A | #N/A | #N/A | #N/A | #N/A | #N/A | #N/A | #N/A | #N/A | #N/A | #N/A | #N/A | #N/A | #N/A | #N/A | #N/A | #N/A | #N/A | #N/A | #N/A | #N/A | #N/A | #N/A | #N/A | #N/A | #N/A | #N/A | #N/A | #N/A | #N/A | #N/A | #N/A | #N/A | #N/A | #N/A | #N/A | #N/A | #N/A | #N/A | #N/A | #N/A | #N/A | #N/A | #N/A | #N/A | #N/A | #N/A | #N/A | #N/A | #N/A | #N/A | 1.81 | 1.752 | 1.694 | 1.636 | 1.578 | 1.52 | 1.472 | 1.424 | 1.376 | 1.328 | 1.28 | 1.242 | 1.204 | 1.166 | 1.128 | 1.09 | 1.058 | 1.026 | 0.994 | 0.962 | 0.93 | 0.904 | 0.878 | 0.852 | 0.826 | 0.8 | 0.776 | 0.752 | 0.728 | 0.704 | 0.68 | 0.664 | 0.648 | 0.632 | 0.616 | 0.6 | #N/A | #N/A | #N/A | #N/A | #N/A | #N/A | #N/A | #N/A | #N/A | #N/A | #N/A | #N/A | #N/A | #N/A | #N/A | #N/A | #N/A | #N/A | #N/A | #N/A | #N/A | #N/A | #N/A | #N/A | #N/A | #N/A | #N/A | #N/A | #N/A | #N/A | #N/A | #N/A | #N/A | #N/A | #N/A | #N/A | #N/A | #N/A | #N/A | #N/A
[9 empty] | 13 | 0 | 0 | 0 | 0 | 0 | 0 | 0 | 3 | Français | [15 empty] | R404A | -9 | 431 | #N/A | #N/A | #N/A | #N/A | #N/A | #N/A | #N/A | #N/A | #N/A | #N/A | #N/A | #N/A | #N/A | #N/A | #N/A | #N/A | #N/A | #N/A | #N/A | #N/A | #N/A | #N/A | #N/A | #N/A | #N/A | #N/A | #N/A | #N/A | #N/A | #N/A | #N/A | #N/A | #N/A | #N/A | #N/A | #N/A | #N/A | #N/A | #N/A | #N/A | #N/A | #N/A | #N/A | #N/A | #N/A | #N/A | #N/A | #N/A | #N/A | #N/A | #N/A | #N/A | #N/A | #N/A | #N/A | 1.828 | 1.7692 | 1.7104 | 1.6516 | 1.5928 | 1.534 | 1.4856 | 1.4372 | 1.3888 | 1.3404 | 1.292 | 1.2536 | 1.2152 | 1.1768 | 1.1384 | 1.1 | 1.0676 | 1.0352 | 1.0028 | 0.9704 | 0.938 | 0.9116 | 0.8852 | 0.8588 | 0.8324 | 0.806 | 0.782 | 0.758 | 0.734 | 0.71 | 0.686 | 0.6696 | 0.6532 | 0.6368 | 0.6204 | 0.604 | #N/A | #N/A | #N/A | #N/A | #N/A | #N/A | #N/A | #N/A | #N/A | #N/A | #N/A | #N/A | #N/A | #N/A | #N/A | #N/A | #N/A | #N/A | #N/A | #N/A | #N/A | #N/A | #N/A | #N/A | #N/A | #N/A | #N/A | #N/A | #N/A | #N/A | #N/A | #N/A | #N/A | #N/A | #N/A | #N/A | #N/A | #N/A | #N/A | #N/A
[9 empty] | 14 | 0.84844 | 0 | 0 | 0 | 0 | 0 | 0 | 2 | Deutsch | [15 empty] | R404A | -8 | 432 | #N/A | #N/A | #N/A | #N/A | #N/A | #N/A | #N/A | #N/A | #N/A | #N/A | #N/A | #N/A | #N/A | #N/A | #N/A | #N/A | #N/A | #N/A | #N/A | #N/A | #N/A | #N/A | #N/A | #N/A | #N/A | #N/A | #N/A | #N/A | #N/A | #N/A | #N/A | #N/A | #N/A | #N/A | #N/A | #N/A | #N/A | #N/A | #N/A | #N/A | #N/A | #N/A | #N/A | #N/A | #N/A | #N/A | #N/A | #N/A | #N/A | #N/A | #N/A | #N/A | #N/A | #N/A | #N/A | 1.846 | 1.7864 | 1.7268 | 1.6672 | 1.6076 | 1.548 | 1.4992 | 1.4504 | 1.4016 | 1.3528 | 1.304 | 1.2652 | 1.2264 | 1.1876 | 1.1488 | 1.11 | 1.0772 | 1.0444 | 1.0116 | 0.9788 | 0.946 | 0.9192 | 0.8924 | 0.8656 | 0.8388 | 0.812 | 0.788 | 0.764 | 0.74 | 0.716 | 0.692 | 0.6752 | 0.6584 | 0.6416 | 0.6248 | 0.608 | #N/A | #N/A | #N/A | #N/A | #N/A | #N/A | #N/A | #N/A | #N/A | #N/A | #N/A | #N/A | #N/A | #N/A | #N/A | #N/A | #N/A | #N/A | #N/A | #N/A | #N/A | #N/A | #N/A | #N/A | #N/A | #N/A | #N/A | #N/A | #N/A | #N/A | #N/A | #N/A | #N/A | #N/A | #N/A | #N/A | #N/A | #N/A | #N/A | #N/A
[9 empty] | 15 | 2.3568 | 0 | 0 | 0 | 0 | 0 | 0 | 1 | English | [15 empty] | R404A | -7 | 433 | #N/A | #N/A | #N/A | #N/A | #N/A | #N/A | #N/A | #N/A | #N/A | #N/A | #N/A | #N/A | #N/A | #N/A | #N/A | #N/A | #N/A | #N/A | #N/A | #N/A | #N/A | #N/A | #N/A | #N/A | #N/A | #N/A | #N/A | #N/A | #N/A | #N/A | #N/A | #N/A | #N/A | #N/A | #N/A | #N/A | #N/A | #N/A | #N/A | #N/A | #N/A | #N/A | #N/A | #N/A | #N/A | #N/A | #N/A | #N/A | #N/A | #N/A | #N/A | #N/A | #N/A | #N/A | #N/A | 1.864 | 1.8036 | 1.7432 | 1.6828 | 1.6224 | 1.562 | 1.5128 | 1.4636 | 1.4144 | 1.3652 | 1.316 | 1.2768 | 1.2376 | 1.1984 | 1.1592 | 1.12 | 1.0868 | 1.0536 | 1.0204 | 0.9872 | 0.954 | 0.9268 | 0.8996 | 0.8724 | 0.8452 | 0.818 | 0.794 | 0.77 | 0.746 | 0.722 | 0.698 | 0.6808 | 0.6636 | 0.6464 | 0.6292 | 0.612 | #N/A | #N/A | #N/A | #N/A | #N/A | #N/A | #N/A | #N/A | #N/A | #N/A | #N/A | #N/A | #N/A | #N/A | #N/A | #N/A | #N/A | #N/A | #N/A | #N/A | #N/A | #N/A | #N/A | #N/A | #N/A | #N/A | #N/A | #N/A | #N/A | #N/A | #N/A | #N/A | #N/A | #N/A | #N/A | #N/A | #N/A | #N/A | #N/A | #N/A
[9 empty] | 16 | 5.2792 | 0 | 0 | 0 | 0 | 0 | 0 | 0 | 0 | [15 empty] | R404A | -6 | 434 | #N/A | #N/A | #N/A | #N/A | #N/A | #N/A | #N/A | #N/A | #N/A | #N/A | #N/A | #N/A | #N/A | #N/A | #N/A | #N/A | #N/A | #N/A | #N/A | #N/A | #N/A | #N/A | #N/A | #N/A | #N/A | #N/A | #N/A | #N/A | #N/A | #N/A | #N/A | #N/A | #N/A | #N/A | #N/A | #N/A | #N/A | #N/A | #N/A | #N/A | #N/A | #N/A | #N/A | #N/A | #N/A | #N/A | #N/A | #N/A | #N/A | #N/A | #N/A | #N/A | #N/A | #N/A | #N/A | 1.882 | 1.8208 | 1.7596 | 1.6984 | 1.6372 | 1.576 | 1.5264 | 1.4768 | 1.4272 | 1.3776 | 1.328 | 1.2884 | 1.2488 | 1.2092 | 1.1696 | 1.13 | 1.0964 | 1.0628 | 1.0292 | 0.9956 | 0.962 | 0.9344 | 0.9068 | 0.8792 | 0.8516 | 0.824 | 0.8 | 0.776 | 0.752 | 0.728 | 0.704 | 0.6864 | 0.6688 | 0.6512 | 0.6336 | 0.616 | #N/A | #N/A | #N/A | #N/A | #N/A | #N/A | #N/A | #N/A | #N/A | #N/A | #N/A | #N/A | #N/A | #N/A | #N/A | #N/A | #N/A | #N/A | #N/A | #N/A | #N/A | #N/A | #N/A | #N/A | #N/A | #N/A | #N/A | #N/A | #N/A | #N/A | #N/A | #N/A | #N/A | #N/A | #N/A | #N/A | #N/A | #N/A | #N/A | #N/A
[34 empty] | R404A | -5 | 435 | #N/A | #N/A | #N/A | #N/A | #N/A | #N/A | #N/A | #N/A | #N/A | #N/A | #N/A | #N/A | #N/A | #N/A | #N/A | #N/A | #N/A | #N/A | #N/A | #N/A | #N/A | #N/A | #N/A | #N/A | #N/A | #N/A | #N/A | #N/A | #N/A | #N/A | #N/A | #N/A | #N/A | #N/A | #N/A | #N/A | #N/A | #N/A | #N/A | #N/A | #N/A | #N/A | #N/A | #N/A | #N/A | #N/A | #N/A | #N/A | #N/A | #N/A | #N/A | #N/A | #N/A | #N/A | #N/A | 1.9 | 1.838 | 1.776 | 1.714 | 1.652 | 1.59 | 1.54 | 1.49 | 1.44 | 1.39 | 1.34 | 1.3 | 1.26 | 1.22 | 1.18 | 1.14 | 1.106 | 1.072 | 1.038 | 1.004 | 0.97 | 0.942 | 0.914 | 0.886 | 0.858 | 0.83 | 0.806 | 0.782 | 0.758 | 0.734 | 0.71 | 0.692 | 0.674 | 0.656 | 0.638 | 0.62 | 0.618 | 0.616 | 0.614 | 0.612 | 0.61 | #N/A | #N/A | #N/A | #N/A | #N/A | #N/A | #N/A | #N/A | #N/A | #N/A | #N/A | #N/A | #N/A | #N/A | #N/A | #N/A | #N/A | #N/A | #N/A | #N/A | #N/A | #N/A | #N/A | #N/A | #N/A | #N/A | #N/A | #N/A | #N/A | #N/A | #N/A | #N/A | #N/A | #N/A | #N/A
[34 empty] | R404A | -4 | 436 | #N/A | #N/A | #N/A | #N/A | #N/A | #N/A | #N/A | #N/A | #N/A | #N/A | #N/A | #N/A | #N/A | #N/A | #N/A | #N/A | #N/A | #N/A | #N/A | #N/A | #N/A | #N/A | #N/A | #N/A | #N/A | #N/A | #N/A | #N/A | #N/A | #N/A | #N/A | #N/A | #N/A | #N/A | #N/A | #N/A | #N/A | #N/A | #N/A | #N/A | #N/A | #N/A | #N/A | #N/A | #N/A | #N/A | #N/A | #N/A | #N/A | #N/A | #N/A | #N/A | #N/A | #N/A | #N/A | 1.92 | 1.8572 | 1.7944 | 1.7316 | 1.6688 | 1.606 | 1.5556 | 1.5052 | 1.4548 | 1.4044 | 1.354 | 1.3136 | 1.2732 | 1.2328 | 1.1924 | 1.152 | 1.1176 | 1.0832 | 1.0488 | 1.0144 | 0.98 | 0.952 | 0.924 | 0.896 | 0.868 | 0.84 | 0.8156 | 0.7912 | 0.7668 | 0.7424 | 0.718 | 0.6996 | 0.6812 | 0.6628 | 0.6444 | 0.626 | 0.624 | 0.622 | 0.62 | 0.618 | 0.616 | #N/A | #N/A | #N/A | #N/A | #N/A | #N/A | #N/A | #N/A | #N/A | #N/A | #N/A | #N/A | #N/A | #N/A | #N/A | #N/A | #N/A | #N/A | #N/A | #N/A | #N/A | #N/A | #N/A | #N/A | #N/A | #N/A | #N/A | #N/A | #N/A | #N/A | #N/A | #N/A | #N/A | #N/A | #N/A
[34 empty] | R404A | -3 | 437 | #N/A | #N/A | #N/A | #N/A | #N/A | #N/A | #N/A | #N/A | #N/A | #N/A | #N/A | #N/A | #N/A | #N/A | #N/A | #N/A | #N/A | #N/A | #N/A | #N/A | #N/A | #N/A | #N/A | #N/A | #N/A | #N/A | #N/A | #N/A | #N/A | #N/A | #N/A | #N/A | #N/A | #N/A | #N/A | #N/A | #N/A | #N/A | #N/A | #N/A | #N/A | #N/A | #N/A | #N/A | #N/A | #N/A | #N/A | #N/A | #N/A | #N/A | #N/A | #N/A | #N/A | #N/A | #N/A | 1.94 | 1.8764 | 1.8128 | 1.7492 | 1.6856 | 1.622 | 1.5712 | 1.5204 | 1.4696 | 1.4188 | 1.368 | 1.3272 | 1.2864 | 1.2456 | 1.2048 | 1.164 | 1.1292 | 1.0944 | 1.0596 | 1.0248 | 0.99 | 0.962 | 0.934 | 0.906 | 0.878 | 0.85 | 0.8252 | 0.8004 | 0.7756 | 0.7508 | 0.726 | 0.7072 | 0.6884 | 0.6696 | 0.6508 | 0.632 | 0.63 | 0.628 | 0.626 | 0.624 | 0.622 | #N/A | #N/A | #N/A | #N/A | #N/A | #N/A | #N/A | #N/A | #N/A | #N/A | #N/A | #N/A | #N/A | #N/A | #N/A | #N/A | #N/A | #N/A | #N/A | #N/A | #N/A | #N/A | #N/A | #N/A | #N/A | #N/A | #N/A | #N/A | #N/A | #N/A | #N/A | #N/A | #N/A | #N/A | #N/A
[34 empty] | R404A | -2 | 438 | #N/A | #N/A | #N/A | #N/A | #N/A | #N/A | #N/A | #N/A | #N/A | #N/A | #N/A | #N/A | #N/A | #N/A | #N/A | #N/A | #N/A | #N/A | #N/A | #N/A | #N/A | #N/A | #N/A | #N/A | #N/A | #N/A | #N/A | #N/A | #N/A | #N/A | #N/A | #N/A | #N/A | #N/A | #N/A | #N/A | #N/A | #N/A | #N/A | #N/A | #N/A | #N/A | #N/A | #N/A | #N/A | #N/A | #N/A | #N/A | #N/A | #N/A | #N/A | #N/A | #N/A | #N/A | #N/A | 1.96 | 1.8956 | 1.8312 | 1.7668 | 1.7024 | 1.638 | 1.5868 | 1.5356 | 1.4844 | 1.4332 | 1.382 | 1.3408 | 1.2996 | 1.2584 | 1.2172 | 1.176 | 1.1408 | 1.1056 | 1.0704 | 1.0352 | 1 | 0.972 | 0.944 | 0.916 | 0.888 | 0.86 | 0.8348 | 0.8096 | 0.7844 | 0.7592 | 0.734 | 0.7148 | 0.6956 | 0.6764 | 0.6572 | 0.638 | 0.636 | 0.634 | 0.632 | 0.63 | 0.628 | #N/A | #N/A | #N/A | #N/A | #N/A | #N/A | #N/A | #N/A | #N/A | #N/A | #N/A | #N/A | #N/A | #N/A | #N/A | #N/A | #N/A | #N/A | #N/A | #N/A | #N/A | #N/A | #N/A | #N/A | #N/A | #N/A | #N/A | #N/A | #N/A | #N/A | #N/A | #N/A | #N/A | #N/A | #N/A
[34 empty] | R404A | -1 | 439 | #N/A | #N/A | #N/A | #N/A | #N/A | #N/A | #N/A | #N/A | #N/A | #N/A | #N/A | #N/A | #N/A | #N/A | #N/A | #N/A | #N/A | #N/A | #N/A | #N/A | #N/A | #N/A | #N/A | #N/A | #N/A | #N/A | #N/A | #N/A | #N/A | #N/A | #N/A | #N/A | #N/A | #N/A | #N/A | #N/A | #N/A | #N/A | #N/A | #N/A | #N/A | #N/A | #N/A | #N/A | #N/A | #N/A | #N/A | #N/A | #N/A | #N/A | #N/A | #N/A | #N/A | #N/A | #N/A | 1.98 | 1.9148 | 1.8496 | 1.7844 | 1.7192 | 1.654 | 1.6024 | 1.5508 | 1.4992 | 1.4476 | 1.396 | 1.3544 | 1.3128 | 1.2712 | 1.2296 | 1.188 | 1.1524 | 1.1168 | 1.0812 | 1.0456 | 1.01 | 0.982 | 0.954 | 0.926 | 0.898 | 0.87 | 0.8444 | 0.8188 | 0.7932 | 0.7676 | 0.742 | 0.7224 | 0.7028 | 0.6832 | 0.6636 | 0.644 | 0.642 | 0.64 | 0.638 | 0.636 | 0.634 | #N/A | #N/A | #N/A | #N/A | #N/A | #N/A | #N/A | #N/A | #N/A | #N/A | #N/A | #N/A | #N/A | #N/A | #N/A | #N/A | #N/A | #N/A | #N/A | #N/A | #N/A | #N/A | #N/A | #N/A | #N/A | #N/A | #N/A | #N/A | #N/A | #N/A | #N/A | #N/A | #N/A | #N/A | #N/A
[34 empty] | R404A | 0 | 440 | #N/A | #N/A | #N/A | #N/A | #N/A | #N/A | #N/A | #N/A | #N/A | #N/A | #N/A | #N/A | #N/A | #N/A | #N/A | #N/A | #N/A | #N/A | #N/A | #N/A | #N/A | #N/A | #N/A | #N/A | #N/A | #N/A | #N/A | #N/A | #N/A | #N/A | #N/A | #N/A | #N/A | #N/A | #N/A | #N/A | #N/A | #N/A | #N/A | #N/A | #N/A | #N/A | #N/A | #N/A | #N/A | #N/A | #N/A | #N/A | #N/A | #N/A | #N/A | #N/A | #N/A | #N/A | #N/A | w | 1.934 | 1.868 | 1.802 | 1.736 | 1.67 | 1.618 | 1.566 | 1.514 | 1.462 | 1.41 | 1.368 | 1.326 | 1.284 | 1.242 | 1.2 | 1.164 | 1.128 | 1.092 | 1.056 | 1.02 | 0.992 | 0.964 | 0.936 | 0.908 | 0.88 | 0.854 | 0.828 | 0.802 | 0.776 | 0.75 | 0.73 | 0.71 | 0.69 | 0.67 | 0.65 | 0.648 | 0.646 | 0.644 | 0.642 | 0.64 | 0.638 | 0.636 | 0.634 | 0.632 | 0.63 | #N/A | #N/A | #N/A | #N/A | #N/A | #N/A | #N/A | #N/A | #N/A | #N/A | #N/A | #N/A | #N/A | #N/A | #N/A | #N/A | #N/A | #N/A | #N/A | #N/A | #N/A | #N/A | #N/A | #N/A | #N/A | #N/A | #N/A | #N/A | #N/A | #N/A
[34 empty] | R404A | 1 | 441 | #N/A | #N/A | #N/A | #N/A | #N/A | #N/A | #N/A | #N/A | #N/A | #N/A | #N/A | #N/A | #N/A | #N/A | #N/A | #N/A | #N/A | #N/A | #N/A | #N/A | #N/A | #N/A | #N/A | #N/A | #N/A | #N/A | #N/A | #N/A | #N/A | #N/A | #N/A | #N/A | #N/A | #N/A | #N/A | #N/A | #N/A | #N/A | #N/A | #N/A | #N/A | #N/A | #N/A | #N/A | #N/A | #N/A | #N/A | #N/A | #N/A | #N/A | #N/A | #N/A | #N/A | #N/A | #N/A | 2.022 | 1.9556 | 1.8892 | 1.8228 | 1.7564 | 1.69 | 1.6372 | 1.5844 | 1.5316 | 1.4788 | 1.426 | 1.3832 | 1.3404 | 1.2976 | 1.2548 | 1.212 | 1.1756 | 1.1392 | 1.1028 | 1.0664 | 1.03 | 1.0016 | 0.9732 | 0.9448 | 0.9164 | 0.888 | 0.8616 | 0.8352 | 0.8088 | 0.7824 | 0.756 | 0.736 | 0.716 | 0.696 | 0.676 | 0.656 | 0.654 | 0.652 | 0.65 | 0.648 | 0.646 | 0.644 | 0.642 | 0.64 | 0.638 | 0.636 | #N/A | #N/A | #N/A | #N/A | #N/A | #N/A | #N/A | #N/A | #N/A | #N/A | #N/A | #N/A | #N/A | #N/A | #N/A | #N/A | #N/A | #N/A | #N/A | #N/A | #N/A | #N/A | #N/A | #N/A | #N/A | #N/A | #N/A | #N/A | #N/A | #N/A
[34 empty] | R404A | 2 | 442 | #N/A | #N/A | #N/A | #N/A | #N/A | #N/A | #N/A | #N/A | #N/A | #N/A | #N/A | #N/A | #N/A | #N/A | #N/A | #N/A | #N/A | #N/A | #N/A | #N/A | #N/A | #N/A | #N/A | #N/A | #N/A | #N/A | #N/A | #N/A | #N/A | #N/A | #N/A | #N/A | #N/A | #N/A | #N/A | #N/A | #N/A | #N/A | #N/A | #N/A | #N/A | #N/A | #N/A | #N/A | #N/A | #N/A | #N/A | #N/A | #N/A | #N/A | #N/A | #N/A | #N/A | #N/A | #N/A | 2.044 | 1.9772 | 1.9104 | 1.8436 | 1.7768 | 1.71 | 1.6564 | 1.6028 | 1.5492 | 1.4956 | 1.442 | 1.3984 | 1.3548 | 1.3112 | 1.2676 | 1.224 | 1.1872 | 1.1504 | 1.1136 | 1.0768 | 1.04 | 1.0112 | 0.9824 | 0.9536 | 0.9248 | 0.896 | 0.8692 | 0.8424 | 0.8156 | 0.7888 | 0.762 | 0.742 | 0.722 | 0.702 | 0.682 | 0.662 | 0.66 | 0.658 | 0.656 | 0.654 | 0.652 | 0.65 | 0.648 | 0.646 | 0.644 | 0.642 | #N/A | #N/A | #N/A | #N/A | #N/A | #N/A | #N/A | #N/A | #N/A | #N/A | #N/A | #N/A | #N/A | #N/A | #N/A | #N/A | #N/A | #N/A | #N/A | #N/A | #N/A | #N/A | #N/A | #N/A | #N/A | #N/A | #N/A | #N/A | #N/A | #N/A
[34 empty] | R404A | 3 | 443 | #N/A | #N/A | #N/A | #N/A | #N/A | #N/A | #N/A | #N/A | #N/A | #N/A | #N/A | #N/A | #N/A | #N/A | #N/A | #N/A | #N/A | #N/A | #N/A | #N/A | #N/A | #N/A | #N/A | #N/A | #N/A | #N/A | #N/A | #N/A | #N/A | #N/A | #N/A | #N/A | #N/A | #N/A | #N/A | #N/A | #N/A | #N/A | #N/A | #N/A | #N/A | #N/A | #N/A | #N/A | #N/A | #N/A | #N/A | #N/A | #N/A | #N/A | #N/A | #N/A | #N/A | #N/A | #N/A | 2.066 | 1.9988 | 1.9316 | 1.8644 | 1.7972 | 1.73 | 1.6756 | 1.6212 | 1.5668 | 1.5124 | 1.458 | 1.4136 | 1.3692 | 1.3248 | 1.2804 | 1.236 | 1.1988 | 1.1616 | 1.1244 | 1.0872 | 1.05 | 1.0208 | 0.9916 | 0.9624 | 0.9332 | 0.904 | 0.8768 | 0.8496 | 0.8224 | 0.7952 | 0.768 | 0.748 | 0.728 | 0.708 | 0.688 | 0.668 | 0.666 | 0.664 | 0.662 | 0.66 | 0.658 | 0.656 | 0.654 | 0.652 | 0.65 | 0.648 | #N/A | #N/A | #N/A | #N/A | #N/A | #N/A | #N/A | #N/A | #N/A | #N/A | #N/A | #N/A | #N/A | #N/A | #N/A | #N/A | #N/A | #N/A | #N/A | #N/A | #N/A | #N/A | #N/A | #N/A | #N/A | #N/A | #N/A | #N/A | #N/A | #N/A
[34 empty] | R404A | 4 | 444 | #N/A | #N/A | #N/A | #N/A | #N/A | #N/A | #N/A | #N/A | #N/A | #N/A | #N/A | #N/A | #N/A | #N/A | #N/A | #N/A | #N/A | #N/A | #N/A | #N/A | #N/A | #N/A | #N/A | #N/A | #N/A | #N/A | #N/A | #N/A | #N/A | #N/A | #N/A | #N/A | #N/A | #N/A | #N/A | #N/A | #N/A | #N/A | #N/A | #N/A | #N/A | #N/A | #N/A | #N/A | #N/A | #N/A | #N/A | #N/A | #N/A | #N/A | #N/A | #N/A | #N/A | #N/A | #N/A | 2.088 | 2.0204 | 1.9528 | 1.8852 | 1.8176 | 1.75 | 1.6948 | 1.6396 | 1.5844 | 1.5292 | 1.474 | 1.4288 | 1.3836 | 1.3384 | 1.2932 | 1.248 | 1.2104 | 1.1728 | 1.1352 | 1.0976 | 1.06 | 1.0304 | 1.0008 | 0.9712 | 0.9416 | 0.912 | 0.8844 | 0.8568 | 0.8292 | 0.8016 | 0.774 | 0.754 | 0.734 | 0.714 | 0.694 | 0.674 | 0.672 | 0.67 | 0.668 | 0.666 | 0.664 | 0.662 | 0.66 | 0.658 | 0.656 | 0.654 | #N/A | #N/A | #N/A | #N/A | #N/A | #N/A | #N/A | #N/A | #N/A | #N/A | #N/A | #N/A | #N/A | #N/A | #N/A | #N/A | #N/A | #N/A | #N/A | #N/A | #N/A | #N/A | #N/A | #N/A | #N/A | #N/A | #N/A | #N/A | #N/A | #N/A
[34 empty] | R404A | 5 | 445 | #N/A | #N/A | #N/A | #N/A | #N/A | #N/A | #N/A | #N/A | #N/A | #N/A | #N/A | #N/A | #N/A | #N/A | #N/A | #N/A | #N/A | #N/A | #N/A | #N/A | #N/A | #N/A | #N/A | #N/A | #N/A | #N/A | #N/A | #N/A | #N/A | #N/A | #N/A | #N/A | #N/A | #N/A | #N/A | #N/A | #N/A | #N/A | #N/A | #N/A | #N/A | #N/A | #N/A | #N/A | #N/A | #N/A | #N/A | #N/A | #N/A | #N/A | #N/A | #N/A | #N/A | #N/A | #N/A | 2.11 | 2.042 | 1.974 | 1.906 | 1.838 | 1.77 | 1.714 | 1.658 | 1.602 | 1.546 | 1.49 | 1.444 | 1.398 | 1.352 | 1.306 | 1.26 | 1.222 | 1.184 | 1.146 | 1.108 | 1.07 | 1.04 | 1.01 | 0.98 | 0.95 | 0.92 | 0.892 | 0.864 | 0.836 | 0.808 | 0.78 | 0.76 | 0.74 | 0.72 | 0.7 | 0.68 | 0.678 | 0.676 | 0.674 | 0.672 | 0.67 | 0.668 | 0.666 | 0.664 | 0.662 | 0.66 | 0.658 | 0.656 | 0.654 | 0.652 | 0.65 | #N/A | #N/A | #N/A | #N/A | #N/A | #N/A | #N/A | #N/A | #N/A | #N/A | #N/A | #N/A | #N/A | #N/A | #N/A | #N/A | #N/A | #N/A | #N/A | #N/A | #N/A | #N/A | #N/A | #N/A | #N/A
[34 empty] | R404A | 6 | 446 | #N/A | #N/A | #N/A | #N/A | #N/A | #N/A | #N/A | #N/A | #N/A | #N/A | #N/A | #N/A | #N/A | #N/A | #N/A | #N/A | #N/A | #N/A | #N/A | #N/A | #N/A | #N/A | #N/A | #N/A | #N/A | #N/A | #N/A | #N/A | #N/A | #N/A | #N/A | #N/A | #N/A | #N/A | #N/A | #N/A | #N/A | #N/A | #N/A | #N/A | #N/A | #N/A | #N/A | #N/A | #N/A | #N/A | #N/A | #N/A | #N/A | #N/A | #N/A | #N/A | #N/A | #N/A | #N/A | 2.138 | 2.0688 | 1.9996 | 1.9304 | 1.8612 | 1.792 | 1.7352 | 1.6784 | 1.6216 | 1.5648 | 1.508 | 1.4616 | 1.4152 | 1.3688 | 1.3224 | 1.276 | 1.2372 | 1.1984 | 1.1596 | 1.1208 | 1.082 | 1.0516 | 1.0212 | 0.9908 | 0.9604 | 0.93 | 0.902 | 0.874 | 0.846 | 0.818 | 0.79 | 0.7696 | 0.7492 | 0.7288 | 0.7084 | 0.688 | 0.686 | 0.684 | 0.682 | 0.68 | 0.678 | 0.6756 | 0.6732 | 0.6708 | 0.6684 | 0.666 | 0.664 | 0.662 | 0.66 | 0.658 | 0.656 | #N/A | #N/A | #N/A | #N/A | #N/A | #N/A | #N/A | #N/A | #N/A | #N/A | #N/A | #N/A | #N/A | #N/A | #N/A | #N/A | #N/A | #N/A | #N/A | #N/A | #N/A | #N/A | #N/A | #N/A | #N/A
[34 empty] | R404A | 7 | 447 | #N/A | #N/A | #N/A | #N/A | #N/A | #N/A | #N/A | #N/A | #N/A | #N/A | #N/A | #N/A | #N/A | #N/A | #N/A | #N/A | #N/A | #N/A | #N/A | #N/A | #N/A | #N/A | #N/A | #N/A | #N/A | #N/A | #N/A | #N/A | #N/A | #N/A | #N/A | #N/A | #N/A | #N/A | #N/A | #N/A | #N/A | #N/A | #N/A | #N/A | #N/A | #N/A | #N/A | #N/A | #N/A | #N/A | #N/A | #N/A | #N/A | #N/A | #N/A | #N/A | #N/A | #N/A | #N/A | 2.166 | 2.0956 | 2.0252 | 1.9548 | 1.8844 | 1.814 | 1.7564 | 1.6988 | 1.6412 | 1.5836 | 1.526 | 1.4792 | 1.4324 | 1.3856 | 1.3388 | 1.292 | 1.2524 | 1.2128 | 1.1732 | 1.1336 | 1.094 | 1.0632 | 1.0324 | 1.0016 | 0.9708 | 0.94 | 0.912 | 0.884 | 0.856 | 0.828 | 0.8 | 0.7792 | 0.7584 | 0.7376 | 0.7168 | 0.696 | 0.694 | 0.692 | 0.69 | 0.688 | 0.686 | 0.6832 | 0.6804 | 0.6776 | 0.6748 | 0.672 | 0.67 | 0.668 | 0.666 | 0.664 | 0.662 | #N/A | #N/A | #N/A | #N/A | #N/A | #N/A | #N/A | #N/A | #N/A | #N/A | #N/A | #N/A | #N/A | #N/A | #N/A | #N/A | #N/A | #N/A | #N/A | #N/A | #N/A | #N/A | #N/A | #N/A | #N/A
[34 empty] | R404A | 8 | 448 | #N/A | #N/A | #N/A | #N/A | #N/A | #N/A | #N/A | #N/A | #N/A | #N/A | #N/A | #N/A | #N/A | #N/A | #N/A | #N/A | #N/A | #N/A | #N/A | #N/A | #N/A | #N/A | #N/A | #N/A | #N/A | #N/A | #N/A | #N/A | #N/A | #N/A | #N/A | #N/A | #N/A | #N/A | #N/A | #N/A | #N/A | #N/A | #N/A | #N/A | #N/A | #N/A | #N/A | #N/A | #N/A | #N/A | #N/A | #N/A | #N/A | #N/A | #N/A | #N/A | #N/A | #N/A | #N/A | 2.194 | 2.1224 | 2.0508 | 1.9792 | 1.9076 | 1.836 | 1.7776 | 1.7192 | 1.6608 | 1.6024 | 1.544 | 1.4968 | 1.4496 | 1.4024 | 1.3552 | 1.308 | 1.2676 | 1.2272 | 1.1868 | 1.1464 | 1.106 | 1.0748 | 1.0436 | 1.0124 | 0.9812 | 0.95 | 0.922 | 0.894 | 0.866 | 0.838 | 0.81 | 0.7888 | 0.7676 | 0.7464 | 0.7252 | 0.704 | 0.702 | 0.7 | 0.698 | 0.696 | 0.694 | 0.6908 | 0.6876 | 0.6844 | 0.6812 | 0.678 | 0.676 | 0.674 | 0.672 | 0.67 | 0.668 | #N/A | #N/A | #N/A | #N/A | #N/A | #N/A | #N/A | #N/A | #N/A | #N/A | #N/A | #N/A | #N/A | #N/A | #N/A | #N/A | #N/A | #N/A | #N/A | #N/A | #N/A | #N/A | #N/A | #N/A | #N/A
[34 empty] | R404A | 9 | 449 | #N/A | #N/A | #N/A | #N/A | #N/A | #N/A | #N/A | #N/A | #N/A | #N/A | #N/A | #N/A | #N/A | #N/A | #N/A | #N/A | #N/A | #N/A | #N/A | #N/A | #N/A | #N/A | #N/A | #N/A | #N/A | #N/A | #N/A | #N/A | #N/A | #N/A | #N/A | #N/A | #N/A | #N/A | #N/A | #N/A | #N/A | #N/A | #N/A | #N/A | #N/A | #N/A | #N/A | #N/A | #N/A | #N/A | #N/A | #N/A | #N/A | #N/A | #N/A | #N/A | #N/A | #N/A | #N/A | 2.222 | 2.1492 | 2.0764 | 2.0036 | 1.9308 | 1.858 | 1.7988 | 1.7396 | 1.6804 | 1.6212 | 1.562 | 1.5144 | 1.4668 | 1.4192 | 1.3716 | 1.324 | 1.2828 | 1.2416 | 1.2004 | 1.1592 | 1.118 | 1.0864 | 1.0548 | 1.0232 | 0.9916 | 0.96 | 0.932 | 0.904 | 0.876 | 0.848 | 0.82 | 0.7984 | 0.7768 | 0.7552 | 0.7336 | 0.712 | 0.71 | 0.708 | 0.706 | 0.704 | 0.702 | 0.6984 | 0.6948 | 0.6912 | 0.6876 | 0.684 | 0.682 | 0.68 | 0.678 | 0.676 | 0.674 | #N/A | #N/A | #N/A | #N/A | #N/A | #N/A | #N/A | #N/A | #N/A | #N/A | #N/A | #N/A | #N/A | #N/A | #N/A | #N/A | #N/A | #N/A | #N/A | #N/A | #N/A | #N/A | #N/A | #N/A | #N/A
[34 empty] | R404A | 10 | 450 | #N/A | #N/A | #N/A | #N/A | #N/A | #N/A | #N/A | #N/A | #N/A | #N/A | #N/A | #N/A | #N/A | #N/A | #N/A | #N/A | #N/A | #N/A | #N/A | #N/A | #N/A | #N/A | #N/A | #N/A | #N/A | #N/A | #N/A | #N/A | #N/A | #N/A | #N/A | #N/A | #N/A | #N/A | #N/A | #N/A | #N/A | #N/A | #N/A | #N/A | #N/A | #N/A | #N/A | #N/A | #N/A | #N/A | #N/A | #N/A | #N/A | #N/A | #N/A | #N/A | #N/A | #N/A | #N/A | 2.25 | 2.176 | 2.102 | 2.028 | 1.954 | 1.88 | 1.82 | 1.76 | 1.7 | 1.64 | 1.58 | 1.532 | 1.484 | 1.436 | 1.388 | 1.34 | 1.298 | 1.256 | 1.214 | 1.172 | 1.13 | 1.098 | 1.066 | 1.034 | 1.002 | 0.97 | 0.942 | 0.914 | 0.886 | 0.858 | 0.83 | 0.808 | 0.786 | 0.764 | 0.742 | 0.72 | 0.718 | 0.716 | 0.714 | 0.712 | 0.71 | 0.706 | 0.702 | 0.698 | 0.694 | 0.69 | 0.688 | 0.686 | 0.684 | 0.682 | 0.68 | 0.678 | 0.676 | 0.674 | 0.672 | 0.67 | #N/A | #N/A | #N/A | #N/A | #N/A | #N/A | #N/A | #N/A | #N/A | #N/A | #N/A | #N/A | #N/A | #N/A | #N/A | #N/A | #N/A | #N/A | #N/A | #N/A
[34 empty] | R404A | 11 | 451 | #N/A | #N/A | #N/A | #N/A | #N/A | #N/A | #N/A | #N/A | #N/A | #N/A | #N/A | #N/A | #N/A | #N/A | #N/A | #N/A | #N/A | #N/A | #N/A | #N/A | #N/A | #N/A | #N/A | #N/A | #N/A | #N/A | #N/A | #N/A | #N/A | #N/A | #N/A | #N/A | #N/A | #N/A | #N/A | #N/A | #N/A | #N/A | #N/A | #N/A | #N/A | #N/A | #N/A | #N/A | #N/A | #N/A | #N/A | #N/A | #N/A | #N/A | #N/A | #N/A | #N/A | #N/A | #N/A | 2.28 | 2.2048 | 2.1296 | 2.0544 | 1.9792 | 1.904 | 1.8432 | 1.7824 | 1.7216 | 1.6608 | 1.6 | 1.5512 | 1.5024 | 1.4536 | 1.4048 | 1.356 | 1.314 | 1.272 | 1.23 | 1.188 | 1.146 | 1.1132 | 1.0804 | 1.0476 | 1.0148 | 0.982 | 0.9536 | 0.9252 | 0.8968 | 0.8684 | 0.84 | 0.8176 | 0.7952 | 0.7728 | 0.7504 | 0.728 | 0.726 | 0.724 | 0.722 | 0.72 | 0.718 | 0.714 | 0.71 | 0.706 | 0.702 | 0.698 | 0.696 | 0.694 | 0.692 | 0.69 | 0.688 | 0.686 | 0.684 | 0.682 | 0.68 | 0.678 | #N/A | #N/A | #N/A | #N/A | #N/A | #N/A | #N/A | #N/A | #N/A | #N/A | #N/A | #N/A | #N/A | #N/A | #N/A | #N/A | #N/A | #N/A | #N/A | #N/A
[34 empty] | R404A | 12 | 452 | #N/A | #N/A | #N/A | #N/A | #N/A | #N/A | #N/A | #N/A | #N/A | #N/A | #N/A | #N/A | #N/A | #N/A | #N/A | #N/A | #N/A | #N/A | #N/A | #N/A | #N/A | #N/A | #N/A | #N/A | #N/A | #N/A | #N/A | #N/A | #N/A | #N/A | #N/A | #N/A | #N/A | #N/A | #N/A | #N/A | #N/A | #N/A | #N/A | #N/A | #N/A | #N/A | #N/A | #N/A | #N/A | #N/A | #N/A | #N/A | #N/A | #N/A | #N/A | #N/A | #N/A | #N/A | #N/A | 2.31 | 2.2336 | 2.1572 | 2.0808 | 2.0044 | 1.928 | 1.8664 | 1.8048 | 1.7432 | 1.6816 | 1.62 | 1.5704 | 1.5208 | 1.4712 | 1.4216 | 1.372 | 1.33 | 1.288 | 1.246 | 1.204 | 1.162 | 1.1284 | 1.0948 | 1.0612 | 1.0276 | 0.994 | 0.9652 | 0.9364 | 0.9076 | 0.8788 | 0.85 | 0.8272 | 0.8044 | 0.7816 | 0.7588 | 0.736 | 0.734 | 0.732 | 0.73 | 0.728 | 0.726 | 0.722 | 0.718 | 0.714 | 0.71 | 0.706 | 0.704 | 0.702 | 0.7 | 0.698 | 0.696 | 0.694 | 0.692 | 0.69 | 0.688 | 0.686 | #N/A | #N/A | #N/A | #N/A | #N/A | #N/A | #N/A | #N/A | #N/A | #N/A | #N/A | #N/A | #N/A | #N/A | #N/A | #N/A | #N/A | #N/A | #N/A | #N/A
[34 empty] | R404A | 13 | 453 | #N/A | #N/A | #N/A | #N/A | #N/A | #N/A | #N/A | #N/A | #N/A | #N/A | #N/A | #N/A | #N/A | #N/A | #N/A | #N/A | #N/A | #N/A | #N/A | #N/A | #N/A | #N/A | #N/A | #N/A | #N/A | #N/A | #N/A | #N/A | #N/A | #N/A | #N/A | #N/A | #N/A | #N/A | #N/A | #N/A | #N/A | #N/A | #N/A | #N/A | #N/A | #N/A | #N/A | #N/A | #N/A | #N/A | #N/A | #N/A | #N/A | #N/A | #N/A | #N/A | #N/A | #N/A | #N/A | 2.34 | 2.2624 | 2.1848 | 2.1072 | 2.0296 | 1.952 | 1.8896 | 1.8272 | 1.7648 | 1.7024 | 1.64 | 1.5896 | 1.5392 | 1.4888 | 1.4384 | 1.388 | 1.346 | 1.304 | 1.262 | 1.22 | 1.178 | 1.1436 | 1.1092 | 1.0748 | 1.0404 | 1.006 | 0.9768 | 0.9476 | 0.9184 | 0.8892 | 0.86 | 0.8368 | 0.8136 | 0.7904 | 0.7672 | 0.744 | 0.742 | 0.74 | 0.738 | 0.736 | 0.734 | 0.73 | 0.726 | 0.722 | 0.718 | 0.714 | 0.712 | 0.71 | 0.708 | 0.706 | 0.704 | 0.702 | 0.7 | 0.698 | 0.696 | 0.694 | #N/A | #N/A | #N/A | #N/A | #N/A | #N/A | #N/A | #N/A | #N/A | #N/A | #N/A | #N/A | #N/A | #N/A | #N/A | #N/A | #N/A | #N/A | #N/A | #N/A
[34 empty] | R404A | 14 | 454 | #N/A | #N/A | #N/A | #N/A | #N/A | #N/A | #N/A | #N/A | #N/A | #N/A | #N/A | #N/A | #N/A | #N/A | #N/A | #N/A | #N/A | #N/A | #N/A | #N/A | #N/A | #N/A | #N/A | #N/A | #N/A | #N/A | #N/A | #N/A | #N/A | #N/A | #N/A | #N/A | #N/A | #N/A | #N/A | #N/A | #N/A | #N/A | #N/A | #N/A | #N/A | #N/A | #N/A | #N/A | #N/A | #N/A | #N/A | #N/A | #N/A | #N/A | #N/A | #N/A | #N/A | #N/A | #N/A | 2.37 | 2.2912 | 2.2124 | 2.1336 | 2.0548 | 1.976 | 1.9128 | 1.8496 | 1.7864 | 1.7232 | 1.66 | 1.6088 | 1.5576 | 1.5064 | 1.4552 | 1.404 | 1.362 | 1.32 | 1.278 | 1.236 | 1.194 | 1.1588 | 1.1236 | 1.0884 | 1.0532 | 1.018 | 0.9884 | 0.9588 | 0.9292 | 0.8996 | 0.87 | 0.8464 | 0.8228 | 0.7992 | 0.7756 | 0.752 | 0.75 | 0.748 | 0.746 | 0.744 | 0.742 | 0.738 | 0.734 | 0.73 | 0.726 | 0.722 | 0.72 | 0.718 | 0.716 | 0.714 | 0.712 | 0.71 | 0.708 | 0.706 | 0.704 | 0.702 | #N/A | #N/A | #N/A | #N/A | #N/A | #N/A | #N/A | #N/A | #N/A | #N/A | #N/A | #N/A | #N/A | #N/A | #N/A | #N/A | #N/A | #N/A | #N/A | #N/A
[34 empty] | R404A | 15 | 455 | #N/A | #N/A | #N/A | #N/A | #N/A | #N/A | #N/A | #N/A | #N/A | #N/A | #N/A | #N/A | #N/A | #N/A | #N/A | #N/A | #N/A | #N/A | #N/A | #N/A | #N/A | #N/A | #N/A | #N/A | #N/A | #N/A | #N/A | #N/A | #N/A | #N/A | #N/A | #N/A | #N/A | #N/A | #N/A | #N/A | #N/A | #N/A | #N/A | #N/A | #N/A | #N/A | #N/A | #N/A | #N/A | #N/A | #N/A | #N/A | #N/A | #N/A | #N/A | #N/A | #N/A | #N/A | #N/A | 2.4 | 2.32 | 2.24 | 2.16 | 2.08 | 2 | 1.936 | 1.872 | 1.808 | 1.744 | 1.68 | 1.628 | 1.576 | 1.524 | 1.472 | 1.42 | 1.378 | 1.336 | 1.294 | 1.252 | 1.21 | 1.174 | 1.138 | 1.102 | 1.066 | 1.03 | 1 | 0.97 | 0.94 | 0.91 | 0.88 | 0.856 | 0.832 | 0.808 | 0.784 | 0.76 | 0.758 | 0.756 | 0.754 | 0.752 | 0.75 | 0.746 | 0.742 | 0.738 | 0.734 | 0.73 | 0.728 | 0.726 | 0.724 | 0.722 | 0.72 | 0.718 | 0.716 | 0.714 | 0.712 | 0.71 | 0.708 | 0.706 | 0.704 | 0.702 | 0.7 | #N/A | #N/A | #N/A | #N/A | #N/A | #N/A | #N/A | #N/A | #N/A | #N/A | #N/A | #N/A | #N/A | #N/A | #N/A
[34 empty] | R404A | 16 | 456 | #N/A | #N/A | #N/A | #N/A | #N/A | #N/A | #N/A | #N/A | #N/A | #N/A | #N/A | #N/A | #N/A | #N/A | #N/A | #N/A | #N/A | #N/A | #N/A | #N/A | #N/A | #N/A | #N/A | #N/A | #N/A | #N/A | #N/A | #N/A | #N/A | #N/A | #N/A | #N/A | #N/A | #N/A | #N/A | #N/A | #N/A | #N/A | #N/A | #N/A | #N/A | #N/A | #N/A | #N/A | #N/A | #N/A | #N/A | #N/A | #N/A | #N/A | #N/A | #N/A | #N/A | #N/A | #N/A | 2.436 | 2.3548 | 2.2736 | 2.1924 | 2.1112 | 2.03 | 1.9648 | 1.8996 | 1.8344 | 1.7692 | 1.704 | 1.6512 | 1.5984 | 1.5456 | 1.4928 | 1.44 | 1.3972 | 1.3544 | 1.3116 | 1.2688 | 1.226 | 1.1896 | 1.1532 | 1.1168 | 1.0804 | 1.044 | 1.0136 | 0.9832 | 0.9528 | 0.9224 | 0.892 | 0.8676 | 0.8432 | 0.8188 | 0.7944 | 0.77 | 0.768 | 0.766 | 0.764 | 0.762 | 0.76 | 0.756 | 0.752 | 0.748 | 0.744 | 0.74 | 0.738 | 0.736 | 0.734 | 0.732 | 0.73 | 0.7276 | 0.7252 | 0.7228 | 0.7204 | 0.718 | 0.716 | 0.714 | 0.712 | 0.71 | 0.708 | #N/A | #N/A | #N/A | #N/A | #N/A | #N/A | #N/A | #N/A | #N/A | #N/A | #N/A | #N/A | #N/A | #N/A | #N/A
[34 empty] | R404A | 17 | 457 | #N/A | #N/A | #N/A | #N/A | #N/A | #N/A | #N/A | #N/A | #N/A | #N/A | #N/A | #N/A | #N/A | #N/A | #N/A | #N/A | #N/A | #N/A | #N/A | #N/A | #N/A | #N/A | #N/A | #N/A | #N/A | #N/A | #N/A | #N/A | #N/A | #N/A | #N/A | #N/A | #N/A | #N/A | #N/A | #N/A | #N/A | #N/A | #N/A | #N/A | #N/A | #N/A | #N/A | #N/A | #N/A | #N/A | #N/A | #N/A | #N/A | #N/A | #N/A | #N/A | #N/A | #N/A | #N/A | 2.472 | 2.3896 | 2.3072 | 2.2248 | 2.1424 | 2.06 | 1.9936 | 1.9272 | 1.8608 | 1.7944 | 1.728 | 1.6744 | 1.6208 | 1.5672 | 1.5136 | 1.46 | 1.4164 | 1.3728 | 1.3292 | 1.2856 | 1.242 | 1.2052 | 1.1684 | 1.1316 | 1.0948 | 1.058 | 1.0272 | 0.9964 | 0.9656 | 0.9348 | 0.904 | 0.8792 | 0.8544 | 0.8296 | 0.8048 | 0.78 | 0.778 | 0.776 | 0.774 | 0.772 | 0.77 | 0.766 | 0.762 | 0.758 | 0.754 | 0.75 | 0.748 | 0.746 | 0.744 | 0.742 | 0.74 | 0.7372 | 0.7344 | 0.7316 | 0.7288 | 0.726 | 0.724 | 0.722 | 0.72 | 0.718 | 0.716 | #N/A | #N/A | #N/A | #N/A | #N/A | #N/A | #N/A | #N/A | #N/A | #N/A | #N/A | #N/A | #N/A | #N/A | #N/A
[34 empty] | R404A | 18 | 458 | #N/A | #N/A | #N/A | #N/A | #N/A | #N/A | #N/A | #N/A | #N/A | #N/A | #N/A | #N/A | #N/A | #N/A | #N/A | #N/A | #N/A | #N/A | #N/A | #N/A | #N/A | #N/A | #N/A | #N/A | #N/A | #N/A | #N/A | #N/A | #N/A | #N/A | #N/A | #N/A | #N/A | #N/A | #N/A | #N/A | #N/A | #N/A | #N/A | #N/A | #N/A | #N/A | #N/A | #N/A | #N/A | #N/A | #N/A | #N/A | #N/A | #N/A | #N/A | #N/A | #N/A | #N/A | #N/A | 2.508 | 2.4244 | 2.3408 | 2.2572 | 2.1736 | 2.09 | 2.0224 | 1.9548 | 1.8872 | 1.8196 | 1.752 | 1.6976 | 1.6432 | 1.5888 | 1.5344 | 1.48 | 1.4356 | 1.3912 | 1.3468 | 1.3024 | 1.258 | 1.2208 | 1.1836 | 1.1464 | 1.1092 | 1.072 | 1.0408 | 1.0096 | 0.9784 | 0.9472 | 0.916 | 0.8908 | 0.8656 | 0.8404 | 0.8152 | 0.79 | 0.788 | 0.786 | 0.784 | 0.782 | 0.78 | 0.776 | 0.772 | 0.768 | 0.764 | 0.76 | 0.758 | 0.756 | 0.754 | 0.752 | 0.75 | 0.7468 | 0.7436 | 0.7404 | 0.7372 | 0.734 | 0.732 | 0.73 | 0.728 | 0.726 | 0.724 | #N/A | #N/A | #N/A | #N/A | #N/A | #N/A | #N/A | #N/A | #N/A | #N/A | #N/A | #N/A | #N/A | #N/A | #N/A
[34 empty] | R404A | 19 | 459 | #N/A | #N/A | #N/A | #N/A | #N/A | #N/A | #N/A | #N/A | #N/A | #N/A | #N/A | #N/A | #N/A | #N/A | #N/A | #N/A | #N/A | #N/A | #N/A | #N/A | #N/A | #N/A | #N/A | #N/A | #N/A | #N/A | #N/A | #N/A | #N/A | #N/A | #N/A | #N/A | #N/A | #N/A | #N/A | #N/A | #N/A | #N/A | #N/A | #N/A | #N/A | #N/A | #N/A | #N/A | #N/A | #N/A | #N/A | #N/A | #N/A | #N/A | #N/A | #N/A | #N/A | #N/A | #N/A | 2.544 | 2.4592 | 2.3744 | 2.2896 | 2.2048 | 2.12 | 2.0512 | 1.9824 | 1.9136 | 1.8448 | 1.776 | 1.7208 | 1.6656 | 1.6104 | 1.5552 | 1.5 | 1.4548 | 1.4096 | 1.3644 | 1.3192 | 1.274 | 1.2364 | 1.1988 | 1.1612 | 1.1236 | 1.086 | 1.0544 | 1.0228 | 0.9912 | 0.9596 | 0.928 | 0.9024 | 0.8768 | 0.8512 | 0.8256 | 0.8 | 0.798 | 0.796 | 0.794 | 0.792 | 0.79 | 0.786 | 0.782 | 0.778 | 0.774 | 0.77 | 0.768 | 0.766 | 0.764 | 0.762 | 0.76 | 0.7564 | 0.7528 | 0.7492 | 0.7456 | 0.742 | 0.74 | 0.738 | 0.736 | 0.734 | 0.732 | #N/A | #N/A | #N/A | #N/A | #N/A | #N/A | #N/A | #N/A | #N/A | #N/A | #N/A | #N/A | #N/A | #N/A | #N/A
[34 empty] | R404A | 20 | 460 | #N/A | #N/A | #N/A | #N/A | #N/A | #N/A | #N/A | #N/A | #N/A | #N/A | #N/A | #N/A | #N/A | #N/A | #N/A | #N/A | #N/A | #N/A | #N/A | #N/A | #N/A | #N/A | #N/A | #N/A | #N/A | #N/A | #N/A | #N/A | #N/A | #N/A | #N/A | #N/A | #N/A | #N/A | #N/A | #N/A | #N/A | #N/A | #N/A | #N/A | #N/A | #N/A | #N/A | #N/A | #N/A | #N/A | #N/A | #N/A | #N/A | #N/A | #N/A | #N/A | #N/A | #N/A | #N/A | 2.58 | 2.494 | 2.408 | 2.322 | 2.236 | 2.15 | 2.08 | 2.01 | 1.94 | 1.87 | 1.8 | 1.744 | 1.688 | 1.632 | 1.576 | 1.52 | 1.474 | 1.428 | 1.382 | 1.336 | 1.29 | 1.252 | 1.214 | 1.176 | 1.138 | 1.1 | 1.068 | 1.036 | 1.004 | 0.972 | 0.94 | 0.914 | 0.888 | 0.862 | 0.836 | 0.81 | 0.808 | 0.806 | 0.804 | 0.802 | 0.8 | 0.796 | 0.792 | 0.788 | 0.784 | 0.78 | 0.778 | 0.776 | 0.774 | 0.772 | 0.77 | 0.766 | 0.762 | 0.758 | 0.754 | 0.75 | 0.748 | 0.746 | 0.744 | 0.742 | 0.74 | 0.738 | 0.736 | 0.734 | 0.732 | 0.73 | #N/A | #N/A | #N/A | #N/A | #N/A | #N/A | #N/A | #N/A | #N/A | #N/A
[34 empty] | R404A | 21 | 461 | #N/A | #N/A | #N/A | #N/A | #N/A | #N/A | #N/A | #N/A | #N/A | #N/A | #N/A | #N/A | #N/A | #N/A | #N/A | #N/A | #N/A | #N/A | #N/A | #N/A | #N/A | #N/A | #N/A | #N/A | #N/A | #N/A | #N/A | #N/A | #N/A | #N/A | #N/A | #N/A | #N/A | #N/A | #N/A | #N/A | #N/A | #N/A | #N/A | #N/A | #N/A | #N/A | #N/A | #N/A | #N/A | #N/A | #N/A | #N/A | #N/A | #N/A | #N/A | #N/A | #N/A | #N/A | #N/A | 2.622 | 2.5344 | 2.4468 | 2.3592 | 2.2716 | 2.184 | 2.1128 | 2.0416 | 1.9704 | 1.8992 | 1.828 | 1.7712 | 1.7144 | 1.6576 | 1.6008 | 1.544 | 1.4972 | 1.4504 | 1.4036 | 1.3568 | 1.31 | 1.2712 | 1.2324 | 1.1936 | 1.1548 | 1.116 | 1.0832 | 1.0504 | 1.0176 | 0.9848 | 0.952 | 0.926 | 0.9 | 0.874 | 0.848 | 0.822 | 0.8196 | 0.8172 | 0.8148 | 0.8124 | 0.81 | 0.806 | 0.802 | 0.798 | 0.794 | 0.79 | 0.788 | 0.786 | 0.784 | 0.782 | 0.78 | 0.776 | 0.772 | 0.768 | 0.764 | 0.76 | 0.758 | 0.756 | 0.754 | 0.752 | 0.75 | 0.7476 | 0.7452 | 0.7428 | 0.7404 | 0.738 | #N/A | #N/A | #N/A | #N/A | #N/A | #N/A | #N/A | #N/A | #N/A | #N/A
[34 empty] | R404A | 22 | 462 | #N/A | #N/A | #N/A | #N/A | #N/A | #N/A | #N/A | #N/A | #N/A | #N/A | #N/A | #N/A | #N/A | #N/A | #N/A | #N/A | #N/A | #N/A | #N/A | #N/A | #N/A | #N/A | #N/A | #N/A | #N/A | #N/A | #N/A | #N/A | #N/A | #N/A | #N/A | #N/A | #N/A | #N/A | #N/A | #N/A | #N/A | #N/A | #N/A | #N/A | #N/A | #N/A | #N/A | #N/A | #N/A | #N/A | #N/A | #N/A | #N/A | #N/A | #N/A | #N/A | #N/A | #N/A | #N/A | 2.664 | 2.5748 | 2.4856 | 2.3964 | 2.3072 | 2.218 | 2.1456 | 2.0732 | 2.0008 | 1.9284 | 1.856 | 1.7984 | 1.7408 | 1.6832 | 1.6256 | 1.568 | 1.5204 | 1.4728 | 1.4252 | 1.3776 | 1.33 | 1.2904 | 1.2508 | 1.2112 | 1.1716 | 1.132 | 1.0984 | 1.0648 | 1.0312 | 0.9976 | 0.964 | 0.938 | 0.912 | 0.886 | 0.86 | 0.834 | 0.8312 | 0.8284 | 0.8256 | 0.8228 | 0.82 | 0.816 | 0.812 | 0.808 | 0.804 | 0.8 | 0.798 | 0.796 | 0.794 | 0.792 | 0.79 | 0.786 | 0.782 | 0.778 | 0.774 | 0.77 | 0.768 | 0.766 | 0.764 | 0.762 | 0.76 | 0.7572 | 0.7544 | 0.7516 | 0.7488 | 0.746 | #N/A | #N/A | #N/A | #N/A | #N/A | #N/A | #N/A | #N/A | #N/A | #N/A
[34 empty] | R404A | 23 | 463 | #N/A | #N/A | #N/A | #N/A | #N/A | #N/A | #N/A | #N/A | #N/A | #N/A | #N/A | #N/A | #N/A | #N/A | #N/A | #N/A | #N/A | #N/A | #N/A | #N/A | #N/A | #N/A | #N/A | #N/A | #N/A | #N/A | #N/A | #N/A | #N/A | #N/A | #N/A | #N/A | #N/A | #N/A | #N/A | #N/A | #N/A | #N/A | #N/A | #N/A | #N/A | #N/A | #N/A | #N/A | #N/A | #N/A | #N/A | #N/A | #N/A | #N/A | #N/A | #N/A | #N/A | #N/A | #N/A | 2.706 | 2.6152 | 2.5244 | 2.4336 | 2.3428 | 2.252 | 2.1784 | 2.1048 | 2.0312 | 1.9576 | 1.884 | 1.8256 | 1.7672 | 1.7088 | 1.6504 | 1.592 | 1.5436 | 1.4952 | 1.4468 | 1.3984 | 1.35 | 1.3096 | 1.2692 | 1.2288 | 1.1884 | 1.148 | 1.1136 | 1.0792 | 1.0448 | 1.0104 | 0.976 | 0.95 | 0.924 | 0.898 | 0.872 | 0.846 | 0.8428 | 0.8396 | 0.8364 | 0.8332 | 0.83 | 0.826 | 0.822 | 0.818 | 0.814 | 0.81 | 0.808 | 0.806 | 0.804 | 0.802 | 0.8 | 0.796 | 0.792 | 0.788 | 0.784 | 0.78 | 0.778 | 0.776 | 0.774 | 0.772 | 0.77 | 0.7668 | 0.7636 | 0.7604 | 0.7572 | 0.754 | #N/A | #N/A | #N/A | #N/A | #N/A | #N/A | #N/A | #N/A | #N/A | #N/A
[34 empty] | R404A | 24 | 464 | #N/A | #N/A | #N/A | #N/A | #N/A | #N/A | #N/A | #N/A | #N/A | #N/A | #N/A | #N/A | #N/A | #N/A | #N/A | #N/A | #N/A | #N/A | #N/A | #N/A | #N/A | #N/A | #N/A | #N/A | #N/A | #N/A | #N/A | #N/A | #N/A | #N/A | #N/A | #N/A | #N/A | #N/A | #N/A | #N/A | #N/A | #N/A | #N/A | #N/A | #N/A | #N/A | #N/A | #N/A | #N/A | #N/A | #N/A | #N/A | #N/A | #N/A | #N/A | #N/A | #N/A | #N/A | #N/A | 2.748 | 2.6556 | 2.5632 | 2.4708 | 2.3784 | 2.286 | 2.2112 | 2.1364 | 2.0616 | 1.9868 | 1.912 | 1.8528 | 1.7936 | 1.7344 | 1.6752 | 1.616 | 1.5668 | 1.5176 | 1.4684 | 1.4192 | 1.37 | 1.3288 | 1.2876 | 1.2464 | 1.2052 | 1.164 | 1.1288 | 1.0936 | 1.0584 | 1.0232 | 0.988 | 0.962 | 0.936 | 0.91 | 0.884 | 0.858 | 0.8544 | 0.8508 | 0.8472 | 0.8436 | 0.84 | 0.836 | 0.832 | 0.828 | 0.824 | 0.82 | 0.818 | 0.816 | 0.814 | 0.812 | 0.81 | 0.806 | 0.802 | 0.798 | 0.794 | 0.79 | 0.788 | 0.786 | 0.784 | 0.782 | 0.78 | 0.7764 | 0.7728 | 0.7692 | 0.7656 | 0.762 | #N/A | #N/A | #N/A | #N/A | #N/A | #N/A | #N/A | #N/A | #N/A | #N/A
[34 empty] | R404A | 25 | 465 | #N/A | #N/A | #N/A | #N/A | #N/A | #N/A | #N/A | #N/A | #N/A | #N/A | #N/A | #N/A | #N/A | #N/A | #N/A | #N/A | #N/A | #N/A | #N/A | #N/A | #N/A | #N/A | #N/A | #N/A | #N/A | #N/A | #N/A | #N/A | #N/A | #N/A | #N/A | #N/A | #N/A | #N/A | #N/A | #N/A | #N/A | #N/A | #N/A | #N/A | #N/A | #N/A | #N/A | #N/A | #N/A | #N/A | #N/A | #N/A | #N/A | #N/A | #N/A | #N/A | #N/A | #N/A | #N/A | 2.79 | 2.696 | 2.602 | 2.508 | 2.414 | 2.32 | 2.244 | 2.168 | 2.092 | 2.016 | 1.94 | 1.88 | 1.82 | 1.76 | 1.7 | 1.64 | 1.59 | 1.54 | 1.49 | 1.44 | 1.39 | 1.348 | 1.306 | 1.264 | 1.222 | 1.18 | 1.144 | 1.108 | 1.072 | 1.036 | 1 | 0.974 | 0.948 | 0.922 | 0.896 | 0.87 | 0.866 | 0.862 | 0.858 | 0.854 | 0.85 | 0.846 | 0.842 | 0.838 | 0.834 | 0.83 | 0.828 | 0.826 | 0.824 | 0.822 | 0.82 | 0.816 | 0.812 | 0.808 | 0.804 | 0.8 | 0.798 | 0.796 | 0.794 | 0.792 | 0.79 | 0.786 | 0.782 | 0.778 | 0.774 | 0.77 | 0.768 | 0.766 | 0.764 | 0.762 | 0.76 | #N/A | #N/A | #N/A | #N/A | #N/A
[34 empty] | R404A | 26 | 466 | #N/A | #N/A | #N/A | #N/A | #N/A | #N/A | #N/A | #N/A | #N/A | #N/A | #N/A | #N/A | #N/A | #N/A | #N/A | #N/A | #N/A | #N/A | #N/A | #N/A | #N/A | #N/A | #N/A | #N/A | #N/A | #N/A | #N/A | #N/A | #N/A | #N/A | #N/A | #N/A | #N/A | #N/A | #N/A | #N/A | #N/A | #N/A | #N/A | #N/A | #N/A | #N/A | #N/A | #N/A | #N/A | #N/A | #N/A | #N/A | #N/A | #N/A | #N/A | #N/A | #N/A | #N/A | #N/A | 2.842 | 2.746 | 2.65 | 2.554 | 2.458 | 2.362 | 2.2844 | 2.2068 | 2.1292 | 2.0516 | 1.974 | 1.9128 | 1.8516 | 1.7904 | 1.7292 | 1.668 | 1.6168 | 1.5656 | 1.5144 | 1.4632 | 1.412 | 1.3696 | 1.3272 | 1.2848 | 1.2424 | 1.2 | 1.1632 | 1.1264 | 1.0896 | 1.0528 | 1.016 | 0.9896 | 0.9632 | 0.9368 | 0.9104 | 0.884 | 0.88 | 0.876 | 0.872 | 0.868 | 0.864 | 0.86 | 0.856 | 0.852 | 0.848 | 0.844 | 0.8416 | 0.8392 | 0.8368 | 0.8344 | 0.832 | 0.828 | 0.824 | 0.82 | 0.816 | 0.812 | 0.8096 | 0.8072 | 0.8048 | 0.8024 | 0.8 | 0.7964 | 0.7928 | 0.7892 | 0.7856 | 0.782 | 0.78 | 0.778 | 0.776 | 0.774 | 0.772 | #N/A | #N/A | #N/A | #N/A | #N/A
[34 empty] | R404A | 27 | 467 | #N/A | #N/A | #N/A | #N/A | #N/A | #N/A | #N/A | #N/A | #N/A | #N/A | #N/A | #N/A | #N/A | #N/A | #N/A | #N/A | #N/A | #N/A | #N/A | #N/A | #N/A | #N/A | #N/A | #N/A | #N/A | #N/A | #N/A | #N/A | #N/A | #N/A | #N/A | #N/A | #N/A | #N/A | #N/A | #N/A | #N/A | #N/A | #N/A | #N/A | #N/A | #N/A | #N/A | #N/A | #N/A | #N/A | #N/A | #N/A | #N/A | #N/A | #N/A | #N/A | #N/A | #N/A | #N/A | 2.894 | 2.796 | 2.698 | 2.6 | 2.502 | 2.404 | 2.3248 | 2.2456 | 2.1664 | 2.0872 | 2.008 | 1.9456 | 1.8832 | 1.8208 | 1.7584 | 1.696 | 1.6436 | 1.5912 | 1.5388 | 1.4864 | 1.434 | 1.3912 | 1.3484 | 1.3056 | 1.2628 | 1.22 | 1.1824 | 1.1448 | 1.1072 | 1.0696 | 1.032 | 1.0052 | 0.9784 | 0.9516 | 0.9248 | 0.898 | 0.894 | 0.89 | 0.886 | 0.882 | 0.878 | 0.874 | 0.87 | 0.866 | 0.862 | 0.858 | 0.8552 | 0.8524 | 0.8496 | 0.8468 | 0.844 | 0.84 | 0.836 | 0.832 | 0.828 | 0.824 | 0.8212 | 0.8184 | 0.8156 | 0.8128 | 0.81 | 0.8068 | 0.8036 | 0.8004 | 0.7972 | 0.794 | 0.792 | 0.79 | 0.788 | 0.786 | 0.784 | #N/A | #N/A | #N/A | #N/A | #N/A
[34 empty] | R404A | 28 | 468 | #N/A | #N/A | #N/A | #N/A | #N/A | #N/A | #N/A | #N/A | #N/A | #N/A | #N/A | #N/A | #N/A | #N/A | #N/A | #N/A | #N/A | #N/A | #N/A | #N/A | #N/A | #N/A | #N/A | #N/A | #N/A | #N/A | #N/A | #N/A | #N/A | #N/A | #N/A | #N/A | #N/A | #N/A | #N/A | #N/A | #N/A | #N/A | #N/A | #N/A | #N/A | #N/A | #N/A | #N/A | #N/A | #N/A | #N/A | #N/A | #N/A | #N/A | #N/A | #N/A | #N/A | #N/A | #N/A | 2.946 | 2.846 | 2.746 | 2.646 | 2.546 | 2.446 | 2.3652 | 2.2844 | 2.2036 | 2.1228 | 2.042 | 1.9784 | 1.9148 | 1.8512 | 1.7876 | 1.724 | 1.6704 | 1.6168 | 1.5632 | 1.5096 | 1.456 | 1.4128 | 1.3696 | 1.3264 | 1.2832 | 1.24 | 1.2016 | 1.1632 | 1.1248 | 1.0864 | 1.048 | 1.0208 | 0.9936 | 0.9664 | 0.9392 | 0.912 | 0.908 | 0.904 | 0.9 | 0.896 | 0.892 | 0.888 | 0.884 | 0.88 | 0.876 | 0.872 | 0.8688 | 0.8656 | 0.8624 | 0.8592 | 0.856 | 0.852 | 0.848 | 0.844 | 0.84 | 0.836 | 0.8328 | 0.8296 | 0.8264 | 0.8232 | 0.82 | 0.8172 | 0.8144 | 0.8116 | 0.8088 | 0.806 | 0.804 | 0.802 | 0.8 | 0.798 | 0.796 | #N/A | #N/A | #N/A | #N/A | #N/A
[34 empty] | R404A | 29 | 469 | #N/A | #N/A | #N/A | #N/A | #N/A | #N/A | #N/A | #N/A | #N/A | #N/A | #N/A | #N/A | #N/A | #N/A | #N/A | #N/A | #N/A | #N/A | #N/A | #N/A | #N/A | #N/A | #N/A | #N/A | #N/A | #N/A | #N/A | #N/A | #N/A | #N/A | #N/A | #N/A | #N/A | #N/A | #N/A | #N/A | #N/A | #N/A | #N/A | #N/A | #N/A | #N/A | #N/A | #N/A | #N/A | #N/A | #N/A | #N/A | #N/A | #N/A | #N/A | #N/A | #N/A | #N/A | #N/A | 2.998 | 2.896 | 2.794 | 2.692 | 2.59 | 2.488 | 2.4056 | 2.3232 | 2.2408 | 2.1584 | 2.076 | 2.0112 | 1.9464 | 1.8816 | 1.8168 | 1.752 | 1.6972 | 1.6424 | 1.5876 | 1.5328 | 1.478 | 1.4344 | 1.3908 | 1.3472 | 1.3036 | 1.26 | 1.2208 | 1.1816 | 1.1424 | 1.1032 | 1.064 | 1.0364 | 1.0088 | 0.9812 | 0.9536 | 0.926 | 0.922 | 0.918 | 0.914 | 0.91 | 0.906 | 0.902 | 0.898 | 0.894 | 0.89 | 0.886 | 0.8824 | 0.8788 | 0.8752 | 0.8716 | 0.868 | 0.864 | 0.86 | 0.856 | 0.852 | 0.848 | 0.8444 | 0.8408 | 0.8372 | 0.8336 | 0.83 | 0.8276 | 0.8252 | 0.8228 | 0.8204 | 0.818 | 0.816 | 0.814 | 0.812 | 0.81 | 0.808 | #N/A | #N/A | #N/A | #N/A | #N/A
[34 empty] | R404A | 30 | 470 | #N/A | #N/A | #N/A | #N/A | #N/A | #N/A | #N/A | #N/A | #N/A | #N/A | #N/A | #N/A | #N/A | #N/A | #N/A | #N/A | #N/A | #N/A | #N/A | #N/A | #N/A | #N/A | #N/A | #N/A | #N/A | #N/A | #N/A | #N/A | #N/A | #N/A | #N/A | #N/A | #N/A | #N/A | #N/A | #N/A | #N/A | #N/A | #N/A | #N/A | #N/A | #N/A | #N/A | #N/A | #N/A | #N/A | #N/A | #N/A | #N/A | #N/A | #N/A | #N/A | #N/A | #N/A | #N/A | 3.05 | 2.946 | 2.842 | 2.738 | 2.634 | 2.53 | 2.446 | 2.362 | 2.278 | 2.194 | 2.11 | 2.044 | 1.978 | 1.912 | 1.846 | 1.78 | 1.724 | 1.668 | 1.612 | 1.556 | 1.5 | 1.456 | 1.412 | 1.368 | 1.324 | 1.28 | 1.24 | 1.2 | 1.16 | 1.12 | 1.08 | 1.052 | 1.024 | 0.996 | 0.968 | 0.94 | 0.936 | 0.932 | 0.928 | 0.924 | 0.92 | 0.916 | 0.912 | 0.908 | 0.904 | 0.9 | 0.896 | 0.892 | 0.888 | 0.884 | 0.88 | 0.876 | 0.872 | 0.868 | 0.864 | 0.86 | 0.856 | 0.852 | 0.848 | 0.844 | 0.84 | 0.838 | 0.836 | 0.834 | 0.832 | 0.83 | 0.828 | 0.826 | 0.824 | 0.822 | 0.82 | 0.818 | 0.816 | 0.814 | 0.812 | 0.81
[34 empty] | R404A | 31 | 471 | #N/A | #N/A | #N/A | #N/A | #N/A | #N/A | #N/A | #N/A | #N/A | #N/A | #N/A | #N/A | #N/A | #N/A | #N/A | #N/A | #N/A | #N/A | #N/A | #N/A | #N/A | #N/A | #N/A | #N/A | #N/A | #N/A | #N/A | #N/A | #N/A | #N/A | #N/A | #N/A | #N/A | #N/A | #N/A | #N/A | #N/A | #N/A | #N/A | #N/A | #N/A | #N/A | #N/A | #N/A | #N/A | #N/A | #N/A | #N/A | #N/A | #N/A | #N/A | #N/A | #N/A | #N/A | #N/A | 3.116 | 3.0096 | 2.9032 | 2.7968 | 2.6904 | 2.584 | 2.498 | 2.412 | 2.326 | 2.24 | 2.154 | 2.0864 | 2.0188 | 1.9512 | 1.8836 | 1.816 | 1.7584 | 1.7008 | 1.6432 | 1.5856 | 1.528 | 1.4832 | 1.4384 | 1.3936 | 1.3488 | 1.304 | 1.2632 | 1.2224 | 1.1816 | 1.1408 | 1.1 | 1.0712 | 1.0424 | 1.0136 | 0.9848 | 0.956 | 0.952 | 0.948 | 0.944 | 0.94 | 0.936 | 0.9316 | 0.9272 | 0.9228 | 0.9184 | 0.914 | 0.91 | 0.906 | 0.902 | 0.898 | 0.894 | 0.89 | 0.886 | 0.882 | 0.878 | 0.874 | 0.87 | 0.866 | 0.862 | 0.858 | 0.854 | 0.852 | 0.85 | 0.848 | 0.846 | 0.844 | 0.8416 | 0.8392 | 0.8368 | 0.8344 | 0.832 | 0.83 | 0.828 | 0.826 | 0.824 | 0.822
[34 empty] | R404A | 32 | 472 | #N/A | #N/A | #N/A | #N/A | #N/A | #N/A | #N/A | #N/A | #N/A | #N/A | #N/A | #N/A | #N/A | #N/A | #N/A | #N/A | #N/A | #N/A | #N/A | #N/A | #N/A | #N/A | #N/A | #N/A | #N/A | #N/A | #N/A | #N/A | #N/A | #N/A | #N/A | #N/A | #N/A | #N/A | #N/A | #N/A | #N/A | #N/A | #N/A | #N/A | #N/A | #N/A | #N/A | #N/A | #N/A | #N/A | #N/A | #N/A | #N/A | #N/A | #N/A | #N/A | #N/A | #N/A | #N/A | 3.182 | 3.0732 | 2.9644 | 2.8556 | 2.7468 | 2.638 | 2.55 | 2.462 | 2.374 | 2.286 | 2.198 | 2.1288 | 2.0596 | 1.9904 | 1.9212 | 1.852 | 1.7928 | 1.7336 | 1.6744 | 1.6152 | 1.556 | 1.5104 | 1.4648 | 1.4192 | 1.3736 | 1.328 | 1.2864 | 1.2448 | 1.2032 | 1.1616 | 1.12 | 1.0904 | 1.0608 | 1.0312 | 1.0016 | 0.972 | 0.968 | 0.964 | 0.96 | 0.956 | 0.952 | 0.9472 | 0.9424 | 0.9376 | 0.9328 | 0.928 | 0.924 | 0.92 | 0.916 | 0.912 | 0.908 | 0.904 | 0.9 | 0.896 | 0.892 | 0.888 | 0.884 | 0.88 | 0.876 | 0.872 | 0.868 | 0.866 | 0.864 | 0.862 | 0.86 | 0.858 | 0.8552 | 0.8524 | 0.8496 | 0.8468 | 0.844 | 0.842 | 0.84 | 0.838 | 0.836 | 0.834
[34 empty] | R404A | 33 | 473 | #N/A | #N/A | #N/A | #N/A | #N/A | #N/A | #N/A | #N/A | #N/A | #N/A | #N/A | #N/A | #N/A | #N/A | #N/A | #N/A | #N/A | #N/A | #N/A | #N/A | #N/A | #N/A | #N/A | #N/A | #N/A | #N/A | #N/A | #N/A | #N/A | #N/A | #N/A | #N/A | #N/A | #N/A | #N/A | #N/A | #N/A | #N/A | #N/A | #N/A | #N/A | #N/A | #N/A | #N/A | #N/A | #N/A | #N/A | #N/A | #N/A | #N/A | #N/A | #N/A | #N/A | #N/A | #N/A | 3.248 | 3.1368 | 3.0256 | 2.9144 | 2.8032 | 2.692 | 2.602 | 2.512 | 2.422 | 2.332 | 2.242 | 2.1712 | 2.1004 | 2.0296 | 1.9588 | 1.888 | 1.8272 | 1.7664 | 1.7056 | 1.6448 | 1.584 | 1.5376 | 1.4912 | 1.4448 | 1.3984 | 1.352 | 1.3096 | 1.2672 | 1.2248 | 1.1824 | 1.14 | 1.1096 | 1.0792 | 1.0488 | 1.0184 | 0.988 | 0.984 | 0.98 | 0.976 | 0.972 | 0.968 | 0.9628 | 0.9576 | 0.9524 | 0.9472 | 0.942 | 0.938 | 0.934 | 0.93 | 0.926 | 0.922 | 0.918 | 0.914 | 0.91 | 0.906 | 0.902 | 0.898 | 0.894 | 0.89 | 0.886 | 0.882 | 0.88 | 0.878 | 0.876 | 0.874 | 0.872 | 0.8688 | 0.8656 | 0.8624 | 0.8592 | 0.856 | 0.854 | 0.852 | 0.85 | 0.848 | 0.846
[34 empty] | R404A | 34 | 474 | #N/A | #N/A | #N/A | #N/A | #N/A | #N/A | #N/A | #N/A | #N/A | #N/A | #N/A | #N/A | #N/A | #N/A | #N/A | #N/A | #N/A | #N/A | #N/A | #N/A | #N/A | #N/A | #N/A | #N/A | #N/A | #N/A | #N/A | #N/A | #N/A | #N/A | #N/A | #N/A | #N/A | #N/A | #N/A | #N/A | #N/A | #N/A | #N/A | #N/A | #N/A | #N/A | #N/A | #N/A | #N/A | #N/A | #N/A | #N/A | #N/A | #N/A | #N/A | #N/A | #N/A | #N/A | #N/A | 3.314 | 3.2004 | 3.0868 | 2.9732 | 2.8596 | 2.746 | 2.654 | 2.562 | 2.47 | 2.378 | 2.286 | 2.2136 | 2.1412 | 2.0688 | 1.9964 | 1.924 | 1.8616 | 1.7992 | 1.7368 | 1.6744 | 1.612 | 1.5648 | 1.5176 | 1.4704 | 1.4232 | 1.376 | 1.3328 | 1.2896 | 1.2464 | 1.2032 | 1.16 | 1.1288 | 1.0976 | 1.0664 | 1.0352 | 1.004 | 1 | 0.996 | 0.992 | 0.988 | 0.984 | 0.9784 | 0.9728 | 0.9672 | 0.9616 | 0.956 | 0.952 | 0.948 | 0.944 | 0.94 | 0.936 | 0.932 | 0.928 | 0.924 | 0.92 | 0.916 | 0.912 | 0.908 | 0.904 | 0.9 | 0.896 | 0.894 | 0.892 | 0.89 | 0.888 | 0.886 | 0.8824 | 0.8788 | 0.8752 | 0.8716 | 0.868 | 0.866 | 0.864 | 0.862 | 0.86 | 0.858
[34 empty] | R404A | 35 | 475 | #N/A | #N/A | #N/A | #N/A | #N/A | #N/A | #N/A | #N/A | #N/A | #N/A | #N/A | #N/A | #N/A | #N/A | #N/A | #N/A | #N/A | #N/A | #N/A | #N/A | #N/A | #N/A | #N/A | #N/A | #N/A | #N/A | #N/A | #N/A | #N/A | #N/A | #N/A | #N/A | #N/A | #N/A | #N/A | #N/A | #N/A | #N/A | #N/A | #N/A | #N/A | #N/A | #N/A | #N/A | #N/A | #N/A | #N/A | #N/A | #N/A | #N/A | #N/A | #N/A | #N/A | #N/A | #N/A | 3.38 | 3.264 | 3.148 | 3.032 | 2.916 | 2.8 | 2.706 | 2.612 | 2.518 | 2.424 | 2.33 | 2.256 | 2.182 | 2.108 | 2.034 | 1.96 | 1.896 | 1.832 | 1.768 | 1.704 | 1.64 | 1.592 | 1.544 | 1.496 | 1.448 | 1.4 | 1.356 | 1.312 | 1.268 | 1.224 | 1.18 | 1.148 | 1.116 | 1.084 | 1.052 | 1.02 | 1.016 | 1.012 | 1.008 | 1.004 | 1 | 0.994 | 0.988 | 0.982 | 0.976 | 0.97 | 0.966 | 0.962 | 0.958 | 0.954 | 0.95 | 0.946 | 0.942 | 0.938 | 0.934 | 0.93 | 0.926 | 0.922 | 0.918 | 0.914 | 0.91 | 0.908 | 0.906 | 0.904 | 0.902 | 0.9 | 0.896 | 0.892 | 0.888 | 0.884 | 0.88 | 0.878 | 0.876 | 0.874 | 0.872 | 0.87
[34 empty] | R404A | 36 | 476 | #N/A | #N/A | #N/A | #N/A | #N/A | #N/A | #N/A | #N/A | #N/A | #N/A | #N/A | #N/A | #N/A | #N/A | #N/A | #N/A | #N/A | #N/A | #N/A | #N/A | #N/A | #N/A | #N/A | #N/A | #N/A | #N/A | #N/A | #N/A | #N/A | #N/A | #N/A | #N/A | #N/A | #N/A | #N/A | #N/A | #N/A | #N/A | #N/A | #N/A | #N/A | #N/A | #N/A | #N/A | #N/A | #N/A | #N/A | #N/A | #N/A | #N/A | #N/A | #N/A | #N/A | #N/A | #N/A | 3.464 | 3.3444 | 3.2248 | 3.1052 | 2.9856 | 2.866 | 2.7692 | 2.6724 | 2.5756 | 2.4788 | 2.382 | 2.306 | 2.23 | 2.154 | 2.078 | 2.002 | 1.9368 | 1.8716 | 1.8064 | 1.7412 | 1.676 | 1.6268 | 1.5776 | 1.5284 | 1.4792 | 1.43 | 1.3848 | 1.3396 | 1.2944 | 1.2492 | 1.204 | 1.1716 | 1.1392 | 1.1068 | 1.0744 | 1.042 | 1.0372 | 1.0324 | 1.0276 | 1.0228 | 1.018 | 1.0124 | 1.0068 | 1.0012 | 0.9956 | 0.99 | 0.9856 | 0.9812 | 0.9768 | 0.9724 | 0.968 | 0.964 | 0.96 | 0.956 | 0.952 | 0.948 | 0.9436 | 0.9392 | 0.9348 | 0.9304 | 0.926 | 0.9236 | 0.9212 | 0.9188 | 0.9164 | 0.914 | 0.9104 | 0.9068 | 0.9032 | 0.8996 | 0.896 | 0.8936 | 0.8912 | 0.8888 | 0.8864 | 0.884
[34 empty] | R404A | 37 | 477 | #N/A | #N/A | #N/A | #N/A | #N/A | #N/A | #N/A | #N/A | #N/A | #N/A | #N/A | #N/A | #N/A | #N/A | #N/A | #N/A | #N/A | #N/A | #N/A | #N/A | #N/A | #N/A | #N/A | #N/A | #N/A | #N/A | #N/A | #N/A | #N/A | #N/A | #N/A | #N/A | #N/A | #N/A | #N/A | #N/A | #N/A | #N/A | #N/A | #N/A | #N/A | #N/A | #N/A | #N/A | #N/A | #N/A | #N/A | #N/A | #N/A | #N/A | #N/A | #N/A | #N/A | #N/A | #N/A | 3.548 | 3.4248 | 3.3016 | 3.1784 | 3.0552 | 2.932 | 2.8324 | 2.7328 | 2.6332 | 2.5336 | 2.434 | 2.356 | 2.278 | 2.2 | 2.122 | 2.044 | 1.9776 | 1.9112 | 1.8448 | 1.7784 | 1.712 | 1.6616 | 1.6112 | 1.5608 | 1.5104 | 1.46 | 1.4136 | 1.3672 | 1.3208 | 1.2744 | 1.228 | 1.1952 | 1.1624 | 1.1296 | 1.0968 | 1.064 | 1.0584 | 1.0528 | 1.0472 | 1.0416 | 1.036 | 1.0308 | 1.0256 | 1.0204 | 1.0152 | 1.01 | 1.0052 | 1.0004 | 0.9956 | 0.9908 | 0.986 | 0.982 | 0.978 | 0.974 | 0.97 | 0.966 | 0.9612 | 0.9564 | 0.9516 | 0.9468 | 0.942 | 0.9392 | 0.9364 | 0.9336 | 0.9308 | 0.928 | 0.9248 | 0.9216 | 0.9184 | 0.9152 | 0.912 | 0.9092 | 0.9064 | 0.9036 | 0.9008 | 0.898
[34 empty] | R404A | 38 | 478 | #N/A | #N/A | #N/A | #N/A | #N/A | #N/A | #N/A | #N/A | #N/A | #N/A | #N/A | #N/A | #N/A | #N/A | #N/A | #N/A | #N/A | #N/A | #N/A | #N/A | #N/A | #N/A | #N/A | #N/A | #N/A | #N/A | #N/A | #N/A | #N/A | #N/A | #N/A | #N/A | #N/A | #N/A | #N/A | #N/A | #N/A | #N/A | #N/A | #N/A | #N/A | #N/A | #N/A | #N/A | #N/A | #N/A | #N/A | #N/A | #N/A | #N/A | #N/A | #N/A | #N/A | #N/A | #N/A | 3.632 | 3.5052 | 3.3784 | 3.2516 | 3.1248 | 2.998 | 2.8956 | 2.7932 | 2.6908 | 2.5884 | 2.486 | 2.406 | 2.326 | 2.246 | 2.166 | 2.086 | 2.0184 | 1.9508 | 1.8832 | 1.8156 | 1.748 | 1.6964 | 1.6448 | 1.5932 | 1.5416 | 1.49 | 1.4424 | 1.3948 | 1.3472 | 1.2996 | 1.252 | 1.2188 | 1.1856 | 1.1524 | 1.1192 | 1.086 | 1.0796 | 1.0732 | 1.0668 | 1.0604 | 1.054 | 1.0492 | 1.0444 | 1.0396 | 1.0348 | 1.03 | 1.0248 | 1.0196 | 1.0144 | 1 | 1 | 1 | 0.996 | 0.992 | 0.988 | 0.984 | 0.9788 | 0.9736 | 0.9684 | 0.9632 | 0.958 | 0.9548 | 0.9516 | 0.9484 | 0.9452 | 0.942 | 0.9392 | 0.9364 | 0.9336 | 0.9308 | 0.928 | 0.9248 | 0.9216 | 0.9184 | 0.9152 | 0.912
[34 empty] | R404A | 39 | 479 | #N/A | #N/A | #N/A | #N/A | #N/A | #N/A | #N/A | #N/A | #N/A | #N/A | #N/A | #N/A | #N/A | #N/A | #N/A | #N/A | #N/A | #N/A | #N/A | #N/A | #N/A | #N/A | #N/A | #N/A | #N/A | #N/A | #N/A | #N/A | #N/A | #N/A | #N/A | #N/A | #N/A | #N/A | #N/A | #N/A | #N/A | #N/A | #N/A | #N/A | #N/A | #N/A | #N/A | #N/A | #N/A | #N/A | #N/A | #N/A | #N/A | #N/A | #N/A | #N/A | #N/A | #N/A | #N/A | 3.716 | 3.5856 | 3.4552 | 3.3248 | 3.1944 | 3.064 | 2.9588 | 2.8536 | 2.7484 | 2.6432 | 2.538 | 2.456 | 2.374 | 2.292 | 2.21 | 2.128 | 2.0592 | 1.9904 | 1.9216 | 1.8528 | 1.784 | 1.7312 | 1.6784 | 1.6256 | 1.5728 | 1.52 | 1.4712 | 1.4224 | 1.3736 | 1.3248 | 1.276 | 1.2424 | 1.2088 | 1.1752 | 1.1416 | 1.108 | 1.1008 | 1.0936 | 1.0864 | 1.0792 | 1.072 | 1.0676 | 1.0632 | 1.0588 | 1.0544 | 1.05 | 1.0444 | 1.0388 | 1.0332 | 1.0276 | 1.022 | 1.018 | 1.014 | 1.01 | 1.006 | 1.002 | 0.9964 | 0.9908 | 0.9852 | 0.9796 | 0.974 | 0.9704 | 0.9668 | 0.9632 | 0.9596 | 0.956 | 0.9536 | 0.9512 | 0.9488 | 0.9464 | 0.944 | 0.9404 | 0.9368 | 0.9332 | 0.9296 | 0.926
[34 empty] | R404A | 40 | 480 | #N/A | #N/A | #N/A | #N/A | #N/A | #N/A | #N/A | #N/A | #N/A | #N/A | #N/A | #N/A | #N/A | #N/A | #N/A | #N/A | #N/A | #N/A | #N/A | #N/A | #N/A | #N/A | #N/A | #N/A | #N/A | #N/A | #N/A | #N/A | #N/A | #N/A | #N/A | #N/A | #N/A | #N/A | #N/A | #N/A | #N/A | #N/A | #N/A | #N/A | #N/A | #N/A | #N/A | #N/A | #N/A | #N/A | #N/A | #N/A | #N/A | #N/A | #N/A | #N/A | #N/A | #N/A | #N/A | 3.8 | 3.666 | 3.532 | 3.398 | 3.264 | 3.13 | 3.022 | 2.914 | 2.806 | 2.698 | 2.59 | 2.506 | 2.422 | 2.338 | 2.254 | 2.17 | 2.1 | 2.03 | 1.96 | 1.89 | 1.82 | 1.766 | 1.712 | 1.658 | 1.604 | 1.55 | 1.5 | 1.45 | 1.4 | 1.35 | 1.3 | 1.266 | 1.232 | 1.198 | 1.164 | 1.13 | 1.122 | 1.114 | 1.106 | 1.098 | 1.09 | 1.086 | 1.082 | 1.078 | 1.074 | 1.07 | 1.064 | 1.058 | 1.052 | 1.046 | 1.04 | 1.036 | 1.032 | 1.028 | 1.024 | 1.02 | 1.014 | 1.008 | 1.002 | 0.996 | 0.99 | 0.986 | 0.982 | 0.978 | 0.974 | 0.97 | 0.968 | 0.966 | 0.964 | 0.962 | 0.96 | 0.956 | 0.952 | 0.948 | 0.944 | 0.94
[34 empty] | R404A | 41 | 481 | #N/A | #N/A | #N/A | #N/A | #N/A | #N/A | #N/A | #N/A | #N/A | #N/A | #N/A | #N/A | #N/A | #N/A | #N/A | #N/A | #N/A | #N/A | #N/A | #N/A | #N/A | #N/A | #N/A | #N/A | #N/A | #N/A | #N/A | #N/A | #N/A | #N/A | #N/A | #N/A | #N/A | #N/A | #N/A | #N/A | #N/A | #N/A | #N/A | #N/A | #N/A | #N/A | #N/A | #N/A | #N/A | #N/A | #N/A | #N/A | #N/A | #N/A | #N/A | #N/A | #N/A | #N/A | #N/A | 3.91 | 3.7716 | 3.6332 | 3.4948 | 3.3564 | 3.218 | 3.1068 | 2.9956 | 2.8844 | 2.7732 | 2.662 | 2.5752 | 2.4884 | 2.4016 | 2.3148 | 2.228 | 2.1556 | 2.0832 | 2.0108 | 1.9384 | 1.866 | 1.8104 | 1.7548 | 1.6992 | 1.6436 | 1.588 | 1.5368 | 1.4856 | 1.4344 | 1.3832 | 1.332 | 1.2968 | 1.2616 | 1.2264 | 1.1912 | 1.156 | 1.148 | 1.14 | 1.132 | 1.124 | 1.116 | 1.1112 | 1.1064 | 1.1016 | 1.0968 | 1.092 | 1.086 | 1.08 | 1.074 | 1.068 | 1.062 | 1.0576 | 1.0532 | 1.0488 | 1.0444 | 1.04 | 1.0344 | 1.0288 | 1.0232 | 1.0176 | 1.012 | 1.0076 | 1.0032 | 0.9988 | 0.9944 | 0.99 | 0.9876 | 0.9852 | 0.9828 | 0.9804 | 0.978 | 0.9744 | 0.9708 | 0.9672 | 0.9636 | 0.96
[34 empty] | R404A | 42 | 482 | #N/A | #N/A | #N/A | #N/A | #N/A | #N/A | #N/A | #N/A | #N/A | #N/A | #N/A | #N/A | #N/A | #N/A | #N/A | #N/A | #N/A | #N/A | #N/A | #N/A | #N/A | #N/A | #N/A | #N/A | #N/A | #N/A | #N/A | #N/A | #N/A | #N/A | #N/A | #N/A | #N/A | #N/A | #N/A | #N/A | #N/A | #N/A | #N/A | #N/A | #N/A | #N/A | #N/A | #N/A | #N/A | #N/A | #N/A | #N/A | #N/A | #N/A | #N/A | #N/A | #N/A | #N/A | #N/A | 4.02 | 3.8772 | 3.7344 | 3.5916 | 3.4488 | 3.306 | 3.1916 | 3.0772 | 2.9628 | 2.8484 | 2.734 | 2.6444 | 2.5548 | 2.4652 | 2.3756 | 2.286 | 2.2112 | 2.1364 | 2.0616 | 1.9868 | 1.912 | 1.8548 | 1.7976 | 1.7404 | 1.6832 | 1.626 | 1.5736 | 1.5212 | 1.4688 | 1.4164 | 1.364 | 1.3276 | 1.2912 | 1.2548 | 1.2184 | 1.182 | 1.174 | 1.166 | 1.158 | 1.15 | 1.142 | 1.1364 | 1.1308 | 1.1252 | 1.1196 | 1.114 | 1.108 | 1.102 | 1.096 | 1.09 | 1.084 | 1.0792 | 1.0744 | 1.0696 | 1.0648 | 1.06 | 1.0548 | 1.0496 | 1.0444 | 1.0392 | 1.034 | 1.0292 | 1.0244 | 1.0196 | 1.0148 | 1.01 | 1.0072 | 1.0044 | 1.0016 | 0.9988 | 0.996 | 0.9928 | 0.9896 | 0.9864 | 0.9832 | 0.98
[34 empty] | R404A | 43 | 483 | #N/A | #N/A | #N/A | #N/A | #N/A | #N/A | #N/A | #N/A | #N/A | #N/A | #N/A | #N/A | #N/A | #N/A | #N/A | #N/A | #N/A | #N/A | #N/A | #N/A | #N/A | #N/A | #N/A | #N/A | #N/A | #N/A | #N/A | #N/A | #N/A | #N/A | #N/A | #N/A | #N/A | #N/A | #N/A | #N/A | #N/A | #N/A | #N/A | #N/A | #N/A | #N/A | #N/A | #N/A | #N/A | #N/A | #N/A | #N/A | #N/A | #N/A | #N/A | #N/A | #N/A | #N/A | #N/A | 4.13 | 3.9828 | 3.8356 | 3.6884 | 3.5412 | 3.394 | 3.2764 | 3.1588 | 3.0412 | 2.9236 | 2.806 | 2.7136 | 2.6212 | 2.5288 | 2.4364 | 2.344 | 2.2668 | 2.1896 | 2.1124 | 2.0352 | 1.958 | 1.8992 | 1.8404 | 1.7816 | 1.7228 | 1.664 | 1.6104 | 1.5568 | 1.5032 | 1.4496 | 1.396 | 1.3584 | 1.3208 | 1.2832 | 1.2456 | 1.208 | 1.2 | 1.192 | 1.184 | 1.176 | 1.168 | 1.1616 | 1.1552 | 1.1488 | 1.1424 | 1.136 | 1.13 | 1.124 | 1.118 | 1.112 | 1.106 | 1.1008 | 1.0956 | 1.0904 | 1.0852 | 1.08 | 1.0752 | 1.0704 | 1.0656 | 1.0608 | 1.056 | 1.0508 | 1.0456 | 1.0404 | 1.0352 | 1.03 | 1.0268 | 1.0236 | 1.0204 | 1.0172 | 1.014 | 1.0112 | 1.0084 | 1.0056 | 1.0028 | 1
[34 empty] | R404A | 44 | 484 | #N/A | #N/A | #N/A | #N/A | #N/A | #N/A | #N/A | #N/A | #N/A | #N/A | #N/A | #N/A | #N/A | #N/A | #N/A | #N/A | #N/A | #N/A | #N/A | #N/A | #N/A | #N/A | #N/A | #N/A | #N/A | #N/A | #N/A | #N/A | #N/A | #N/A | #N/A | #N/A | #N/A | #N/A | #N/A | #N/A | #N/A | #N/A | #N/A | #N/A | #N/A | #N/A | #N/A | #N/A | #N/A | #N/A | #N/A | #N/A | #N/A | #N/A | #N/A | #N/A | #N/A | #N/A | #N/A | 4.24 | 4.0884 | 3.9368 | 3.7852 | 3.6336 | 3.482 | 3.3612 | 3.2404 | 3.1196 | 2.9988 | 2.878 | 2.7828 | 2.6876 | 2.5924 | 2.4972 | 2.402 | 2.3224 | 2.2428 | 2.1632 | 2.0836 | 2.004 | 1.9436 | 1.8832 | 1.8228 | 1.7624 | 1.702 | 1.6472 | 1.5924 | 1.5376 | 1.4828 | 1.428 | 1.3892 | 1.3504 | 1.3116 | 1.2728 | 1.234 | 1.226 | 1.218 | 1.21 | 1.202 | 1.194 | 1.1868 | 1.1796 | 1.1724 | 1.1652 | 1.158 | 1.152 | 1.146 | 1.14 | 1.134 | 1.128 | 1.1224 | 1.1168 | 1.1112 | 1.1056 | 1.1 | 1.0956 | 1.0912 | 1.0868 | 1.0824 | 1.078 | 1.0724 | 1.0668 | 1.0612 | 1.0556 | 1.05 | 1.0464 | 1.0428 | 1.0392 | 1.0356 | 1.032 | 1.0296 | 1.0272 | 1.0248 | 1.0224 | 1.02
[34 empty] | R404A | 45 | 485 | #N/A | #N/A | #N/A | #N/A | #N/A | #N/A | #N/A | #N/A | #N/A | #N/A | #N/A | #N/A | #N/A | #N/A | #N/A | #N/A | #N/A | #N/A | #N/A | #N/A | #N/A | #N/A | #N/A | #N/A | #N/A | #N/A | #N/A | #N/A | #N/A | #N/A | #N/A | #N/A | #N/A | #N/A | #N/A | #N/A | #N/A | #N/A | #N/A | #N/A | #N/A | #N/A | #N/A | #N/A | #N/A | #N/A | #N/A | #N/A | #N/A | #N/A | #N/A | #N/A | #N/A | #N/A | #N/A | 4.35 | 4.194 | 4.038 | 3.882 | 3.726 | 3.57 | 3.446 | 3.322 | 3.198 | 3.074 | 2.95 | 2.852 | 2.754 | 2.656 | 2.558 | 2.46 | 2.378 | 2.296 | 2.214 | 2.132 | 2.05 | 1.988 | 1.926 | 1.864 | 1.802 | 1.74 | 1.684 | 1.628 | 1.572 | 1.516 | 1.46 | 1.42 | 1.38 | 1.34 | 1.3 | 1.26 | 1.252 | 1.244 | 1.236 | 1.228 | 1.22 | 1.212 | 1.204 | 1.196 | 1.188 | 1.18 | 1.174 | 1.168 | 1.162 | 1.156 | 1.15 | 1.144 | 1.138 | 1.132 | 1.126 | 1.12 | 1.116 | 1.112 | 1.108 | 1.104 | 1.1 | 1.094 | 1.088 | 1.082 | 1.076 | 1.07 | 1.066 | 1.062 | 1.058 | 1.054 | 1.05 | 1.048 | 1.046 | 1.044 | 1.042 | 1.04
[34 empty] | R404A | 46 | 486 | #N/A | #N/A | #N/A | #N/A | #N/A | #N/A | #N/A | #N/A | #N/A | #N/A | #N/A | #N/A | #N/A | #N/A | #N/A | #N/A | #N/A | #N/A | #N/A | #N/A | #N/A | #N/A | #N/A | #N/A | #N/A | #N/A | #N/A | #N/A | #N/A | #N/A | #N/A | #N/A | #N/A | #N/A | #N/A | #N/A | #N/A | #N/A | #N/A | #N/A | #N/A | #N/A | #N/A | #N/A | #N/A | #N/A | #N/A | #N/A | #N/A | #N/A | #N/A | #N/A | #N/A | #N/A | #N/A | 4.508 | 4.3448 | 4.1816 | 4.0184 | 3.8552 | 3.692 | 3.5628 | 3.4336 | 3.3044 | 3.1752 | 3.046 | 2.9444 | 2.8428 | 2.7412 | 2.6396 | 2.538 | 2.4532 | 2.3684 | 2.2836 | 2.1988 | 2.114 | 2.0492 | 1.9844 | 1.9196 | 1.8548 | 1.79 | 1.7324 | 1.6748 | 1.6172 | 1.5596 | 1.502 | 1.4604 | 1.4188 | 1.3772 | 1.3356 | 1.294 | 1.2856 | 1.2772 | 1.2688 | 1.2604 | 1.252 | 1.244 | 1.236 | 1.228 | 1.22 | 1.212 | 1.2056 | 1.1992 | 1.1928 | 1.1864 | 1.18 | 1.1736 | 1.1672 | 1.1608 | 1.1544 | 1.148 | 1.1436 | 1.1392 | 1.1348 | 1.1304 | 1.126 | 1.12 | 1.114 | 1.108 | 1.102 | 1.096 | 1.092 | 1.088 | 1.084 | 1.08 | 1.076 | 1.0736 | 1.0712 | 1.0688 | 1.0664 | 1.064
[34 empty] | R404A | 47 | 487 | #N/A | #N/A | #N/A | #N/A | #N/A | #N/A | #N/A | #N/A | #N/A | #N/A | #N/A | #N/A | #N/A | #N/A | #N/A | #N/A | #N/A | #N/A | #N/A | #N/A | #N/A | #N/A | #N/A | #N/A | #N/A | #N/A | #N/A | #N/A | #N/A | #N/A | #N/A | #N/A | #N/A | #N/A | #N/A | #N/A | #N/A | #N/A | #N/A | #N/A | #N/A | #N/A | #N/A | #N/A | #N/A | #N/A | #N/A | #N/A | #N/A | #N/A | #N/A | #N/A | #N/A | #N/A | #N/A | 4.666 | 4.4956 | 4.3252 | 4.1548 | 3.9844 | 3.814 | 3.6796 | 3.5452 | 3.4108 | 3.2764 | 3.142 | 3.0368 | 2.9316 | 2.8264 | 2.7212 | 2.616 | 2.5284 | 2.4408 | 2.3532 | 2.2656 | 2.178 | 2.1104 | 2.0428 | 1.9752 | 1.9076 | 1.84 | 1.7808 | 1.7216 | 1.6624 | 1.6032 | 1.544 | 1.5008 | 1.4576 | 1.4144 | 1.3712 | 1.328 | 1.3192 | 1.3104 | 1.3016 | 1.2928 | 1.284 | 1.276 | 1.268 | 1.26 | 1.252 | 1.244 | 1.2372 | 1.2304 | 1.2236 | 1.2168 | 1.21 | 1.2032 | 1.1964 | 1.1896 | 1.1828 | 1.176 | 1.1712 | 1.1664 | 1.1616 | 1.1568 | 1.152 | 1.146 | 1.14 | 1.134 | 1.128 | 1.122 | 1.118 | 1.114 | 1.11 | 1.106 | 1.102 | 1.0992 | 1.0964 | 1.0936 | 1.0908 | 1.088
[34 empty] | R404A | 48 | 488 | #N/A | #N/A | #N/A | #N/A | #N/A | #N/A | #N/A | #N/A | #N/A | #N/A | #N/A | #N/A | #N/A | #N/A | #N/A | #N/A | #N/A | #N/A | #N/A | #N/A | #N/A | #N/A | #N/A | #N/A | #N/A | #N/A | #N/A | #N/A | #N/A | #N/A | #N/A | #N/A | #N/A | #N/A | #N/A | #N/A | #N/A | #N/A | #N/A | #N/A | #N/A | #N/A | #N/A | #N/A | #N/A | #N/A | #N/A | #N/A | #N/A | #N/A | #N/A | #N/A | #N/A | #N/A | #N/A | 4.824 | 4.6464 | 4.4688 | 4.2912 | 4.1136 | 3.936 | 3.7964 | 3.6568 | 3.5172 | 3.3776 | 3.238 | 3.1292 | 3.0204 | 2.9116 | 2.8028 | 2.694 | 2.6036 | 2.5132 | 2.4228 | 2.3324 | 2.242 | 2.1716 | 2.1012 | 2.0308 | 1.9604 | 1.89 | 1.8292 | 1.7684 | 1.7076 | 1.6468 | 1.586 | 1.5412 | 1.4964 | 1.4516 | 1.4068 | 1.362 | 1.3528 | 1.3436 | 1.3344 | 1.3252 | 1.316 | 1.308 | 1.3 | 1.292 | 1.284 | 1.276 | 1.2688 | 1.2616 | 1.2544 | 1.2472 | 1.24 | 1.2328 | 1.2256 | 1.2184 | 1.2112 | 1.204 | 1.1988 | 1.1936 | 1.1884 | 1.1832 | 1.178 | 1.172 | 1.166 | 1.16 | 1.154 | 1.148 | 1.144 | 1.14 | 1.136 | 1.132 | 1.128 | 1.1248 | 1.1216 | 1.1184 | 1.1152 | 1.112
[34 empty] | R404A | 49 | 489 | #N/A | #N/A | #N/A | #N/A | #N/A | #N/A | #N/A | #N/A | #N/A | #N/A | #N/A | #N/A | #N/A | #N/A | #N/A | #N/A | #N/A | #N/A | #N/A | #N/A | #N/A | #N/A | #N/A | #N/A | #N/A | #N/A | #N/A | #N/A | #N/A | #N/A | #N/A | #N/A | #N/A | #N/A | #N/A | #N/A | #N/A | #N/A | #N/A | #N/A | #N/A | #N/A | #N/A | #N/A | #N/A | #N/A | #N/A | #N/A | #N/A | #N/A | #N/A | #N/A | #N/A | #N/A | #N/A | 4.982 | 4.7972 | 4.6124 | 4.4276 | 4.2428 | 4.058 | 3.9132 | 3.7684 | 3.6236 | 3.4788 | 3.334 | 3.2216 | 3.1092 | 2.9968 | 2.8844 | 2.772 | 2.6788 | 2.5856 | 2.4924 | 2.3992 | 2.306 | 2.2328 | 2.1596 | 2.0864 | 2.0132 | 1.94 | 1.8776 | 1.8152 | 1.7528 | 1.6904 | 1.628 | 1.5816 | 1.5352 | 1.4888 | 1.4424 | 1.396 | 1.3864 | 1.3768 | 1.3672 | 1.3576 | 1.348 | 1.34 | 1.332 | 1.324 | 1.316 | 1.308 | 1.3004 | 1.2928 | 1.2852 | 1.2776 | 1.27 | 1.2624 | 1.2548 | 1.2472 | 1.2396 | 1.232 | 1.2264 | 1.2208 | 1.2152 | 1.2096 | 1.204 | 1.198 | 1.192 | 1.186 | 1.18 | 1.174 | 1.17 | 1.166 | 1.162 | 1.158 | 1.154 | 1.1504 | 1.1468 | 1.1432 | 1.1396 | 1.136
[34 empty] | R404A | 50 | 490 | #N/A | #N/A | #N/A | #N/A | #N/A | #N/A | #N/A | #N/A | #N/A | #N/A | #N/A | #N/A | #N/A | #N/A | #N/A | #N/A | #N/A | #N/A | #N/A | #N/A | #N/A | #N/A | #N/A | #N/A | #N/A | #N/A | #N/A | #N/A | #N/A | #N/A | #N/A | #N/A | #N/A | #N/A | #N/A | #N/A | #N/A | #N/A | #N/A | #N/A | #N/A | #N/A | #N/A | #N/A | #N/A | #N/A | #N/A | #N/A | #N/A | #N/A | #N/A | #N/A | #N/A | #N/A | #N/A | 5.14 | 4.948 | 4.756 | 4.564 | 4.372 | 4.18 | 4.03 | 3.88 | 3.73 | 3.58 | 3.43 | 3.314 | 3.198 | 3.082 | 2.966 | 2.85 | 2.754 | 2.658 | 2.562 | 2.466 | 2.37 | 2.294 | 2.218 | 2.142 | 2.066 | 1.99 | 1.926 | 1.862 | 1.798 | 1.734 | 1.67 | 1.622 | 1.574 | 1.526 | 1.478 | 1.43 | 1.42 | 1.41 | 1.4 | 1.39 | 1.38 | 1.372 | 1.364 | 1.356 | 1.348 | 1.34 | 1.332 | 1.324 | 1.316 | 1.308 | 1.3 | 1.292 | 1.284 | 1.276 | 1.268 | 1.26 | 1.254 | 1.248 | 1.242 | 1.236 | 1.23 | 1.224 | 1.218 | 1.212 | 1.206 | 1.2 | 1.196 | 1.192 | 1.188 | 1.184 | 1.18 | 1.176 | 1.172 | 1.168 | 1.164 | 1.16
[34 empty] | R404A | 51 | 491 | #N/A | #N/A | #N/A | #N/A | #N/A | #N/A | #N/A | #N/A | #N/A | #N/A | #N/A | #N/A | #N/A | #N/A | #N/A | #N/A | #N/A | #N/A | #N/A | #N/A | #N/A | #N/A | #N/A | #N/A | #N/A | #N/A | #N/A | #N/A | #N/A | #N/A | #N/A | #N/A | #N/A | #N/A | #N/A | #N/A | #N/A | #N/A | #N/A | #N/A | #N/A | #N/A | #N/A | #N/A | #N/A | #N/A | #N/A | #N/A | #N/A | #N/A | #N/A | #N/A | #N/A | #N/A | #N/A | 5.38 | 5.1776 | 4.9752 | 4.7728 | 4.5704 | 4.368 | 4.2096 | 4.0512 | 3.8928 | 3.7344 | 3.576 | 3.454 | 3.332 | 3.21 | 3.088 | 2.966 | 2.8652 | 2.7644 | 2.6636 | 2.5628 | 2.462 | 2.3824 | 2.3028 | 2.2232 | 2.1436 | 2.064 | 1.9968 | 1.9296 | 1.8624 | 1.7952 | 1.728 | 1.6784 | 1.6288 | 1.5792 | 1.5296 | 1.48 | 1.4692 | 1.4584 | 1.4476 | 1.4368 | 1.426 | 1.4172 | 1.4084 | 1.3996 | 1.3908 | 1.382 | 1.3736 | 1.3652 | 1.3568 | 1.3484 | 1.34 | 1.332 | 1.324 | 1.316 | 1.308 | 1.3 | 1.2936 | 1.2872 | 1.2808 | 1.2744 | 1.268 | 1.2616 | 1.2552 | 1.2488 | 1.2424 | 1.236 | 1.2316 | 1.2272 | 1.2228 | 1.2184 | 1.214 | 1.2096 | 1.2052 | 1.2008 | 1.1964 | 1.192
[34 empty] | R404A | 52 | 492 | #N/A | #N/A | #N/A | #N/A | #N/A | #N/A | #N/A | #N/A | #N/A | #N/A | #N/A | #N/A | #N/A | #N/A | #N/A | #N/A | #N/A | #N/A | #N/A | #N/A | #N/A | #N/A | #N/A | #N/A | #N/A | #N/A | #N/A | #N/A | #N/A | #N/A | #N/A | #N/A | #N/A | #N/A | #N/A | #N/A | #N/A | #N/A | #N/A | #N/A | #N/A | #N/A | #N/A | #N/A | #N/A | #N/A | #N/A | #N/A | #N/A | #N/A | #N/A | #N/A | #N/A | #N/A | #N/A | 5.62 | 5.4072 | 5.1944 | 4.9816 | 4.7688 | 4.556 | 4.3892 | 4.2224 | 4.0556 | 3.8888 | 3.722 | 3.594 | 3.466 | 3.338 | 3.21 | 3.082 | 2.9764 | 2.8708 | 2.7652 | 2.6596 | 2.554 | 2.4708 | 2.3876 | 2.3044 | 2.2212 | 2.138 | 2.0676 | 1.9972 | 1.9268 | 1.8564 | 1.786 | 1.7348 | 1.6836 | 1.6324 | 1.5812 | 1.53 | 1.5184 | 1.5068 | 1.4952 | 1.4836 | 1.472 | 1.4624 | 1.4528 | 1.4432 | 1.4336 | 1.424 | 1.4152 | 1.4064 | 1.3976 | 1.3888 | 1.38 | 1.372 | 1.364 | 1.356 | 1.348 | 1.34 | 1.3332 | 1.3264 | 1.3196 | 1.3128 | 1.306 | 1.2992 | 1.2924 | 1.2856 | 1.2788 | 1.272 | 1.2672 | 1.2624 | 1.2576 | 1.2528 | 1.248 | 1.2432 | 1.2384 | 1.2336 | 1.2288 | 1.224
[34 empty] | R404A | 53 | 493 | #N/A | #N/A | #N/A | #N/A | #N/A | #N/A | #N/A | #N/A | #N/A | #N/A | #N/A | #N/A | #N/A | #N/A | #N/A | #N/A | #N/A | #N/A | #N/A | #N/A | #N/A | #N/A | #N/A | #N/A | #N/A | #N/A | #N/A | #N/A | #N/A | #N/A | #N/A | #N/A | #N/A | #N/A | #N/A | #N/A | #N/A | #N/A | #N/A | #N/A | #N/A | #N/A | #N/A | #N/A | #N/A | #N/A | #N/A | #N/A | #N/A | #N/A | #N/A | #N/A | #N/A | #N/A | #N/A | 5.86 | 5.6368 | 5.4136 | 5.1904 | 4.9672 | 4.744 | 4.5688 | 4.3936 | 4.2184 | 4.0432 | 3.868 | 3.734 | 3.6 | 3.466 | 3.332 | 3.198 | 3.0876 | 2.9772 | 2.8668 | 2.7564 | 2.646 | 2.5592 | 2.4724 | 2.3856 | 2.2988 | 2.212 | 2.1384 | 2.0648 | 1.9912 | 1.9176 | 1.844 | 1.7912 | 1.7384 | 1.6856 | 1.6328 | 1.58 | 1.5676 | 1.5552 | 1.5428 | 1.5304 | 1.518 | 1.5076 | 1.4972 | 1.4868 | 1.4764 | 1.466 | 1.4568 | 1.4476 | 1.4384 | 1.4292 | 1.42 | 1.412 | 1.404 | 1.396 | 1.388 | 1.38 | 1.3728 | 1.3656 | 1.3584 | 1.3512 | 1.344 | 1.3368 | 1.3296 | 1.3224 | 1.3152 | 1.308 | 1.3028 | 1.2976 | 1.2924 | 1.2872 | 1.282 | 1.2768 | 1.2716 | 1.2664 | 1.2612 | 1.256
[34 empty] | R404A | 54 | 494 | #N/A | #N/A | #N/A | #N/A | #N/A | #N/A | #N/A | #N/A | #N/A | #N/A | #N/A | #N/A | #N/A | #N/A | #N/A | #N/A | #N/A | #N/A | #N/A | #N/A | #N/A | #N/A | #N/A | #N/A | #N/A | #N/A | #N/A | #N/A | #N/A | #N/A | #N/A | #N/A | #N/A | #N/A | #N/A | #N/A | #N/A | #N/A | #N/A | #N/A | #N/A | #N/A | #N/A | #N/A | #N/A | #N/A | #N/A | #N/A | #N/A | #N/A | #N/A | #N/A | #N/A | #N/A | #N/A | 6.1 | 5.8664 | 5.6328 | 5.3992 | 5.1656 | 4.932 | 4.7484 | 4.5648 | 4.3812 | 4.1976 | 4.014 | 3.874 | 3.734 | 3.594 | 3.454 | 3.314 | 3.1988 | 3.0836 | 2.9684 | 2.8532 | 2.738 | 2.6476 | 2.5572 | 2.4668 | 2.3764 | 2.286 | 2.2092 | 2.1324 | 2.0556 | 1.9788 | 1.902 | 1.8476 | 1.7932 | 1.7388 | 1.6844 | 1.63 | 1.6168 | 1.6036 | 1.5904 | 1.5772 | 1.564 | 1.5528 | 1.5416 | 1.5304 | 1.5192 | 1.508 | 1.4984 | 1.4888 | 1.4792 | 1.4696 | 1.46 | 1.452 | 1.444 | 1.436 | 1.428 | 1.42 | 1.4124 | 1.4048 | 1.3972 | 1.3896 | 1.382 | 1.3744 | 1.3668 | 1.3592 | 1.3516 | 1.344 | 1.3384 | 1.3328 | 1.3272 | 1.3216 | 1.316 | 1.3104 | 1.3048 | 1.2992 | 1.2936 | 1.288
[34 empty] | R404A | 55 | 495 | #N/A | #N/A | #N/A | #N/A | #N/A | #N/A | #N/A | #N/A | #N/A | #N/A | #N/A | #N/A | #N/A | #N/A | #N/A | #N/A | #N/A | #N/A | #N/A | #N/A | #N/A | #N/A | #N/A | #N/A | #N/A | #N/A | #N/A | #N/A | #N/A | #N/A | #N/A | #N/A | #N/A | #N/A | #N/A | #N/A | #N/A | #N/A | #N/A | #N/A | #N/A | #N/A | #N/A | #N/A | #N/A | #N/A | #N/A | #N/A | #N/A | #N/A | #N/A | #N/A | #N/A | #N/A | #N/A | 6.34 | 6.096 | 5.852 | 5.608 | 5.364 | 5.12 | 4.928 | 4.736 | 4.544 | 4.352 | 4.16 | 4.014 | 3.868 | 3.722 | 3.576 | 3.43 | 3.31 | 3.19 | 3.07 | 2.95 | 2.83 | 2.736 | 2.642 | 2.548 | 2.454 | 2.36 | 2.28 | 2.2 | 2.12 | 2.04 | 1.96 | 1.904 | 1.848 | 1.792 | 1.736 | 1.68 | 1.666 | 1.652 | 1.638 | 1.624 | 1.61 | 1.598 | 1.586 | 1.574 | 1.562 | 1.55 | 1.54 | 1.53 | 1.52 | 1.51 | 1.5 | 1.492 | 1.484 | 1.476 | 1.468 | 1.46 | 1.452 | 1.444 | 1.436 | 1.428 | 1.42 | 1.412 | 1.404 | 1.396 | 1.388 | 1.38 | 1.374 | 1.368 | 1.362 | 1.356 | 1.35 | 1.344 | 1.338 | 1.332 | 1.326 | 1.32
[34 empty] | R404A | 56 | 496 | #N/A | #N/A | #N/A | #N/A | #N/A | #N/A | #N/A | #N/A | #N/A | #N/A | #N/A | #N/A | #N/A | #N/A | #N/A | #N/A | #N/A | #N/A | #N/A | #N/A | #N/A | #N/A | #N/A | #N/A | #N/A | #N/A | #N/A | #N/A | #N/A | #N/A | #N/A | #N/A | #N/A | #N/A | #N/A | #N/A | #N/A | #N/A | #N/A | #N/A | #N/A | #N/A | #N/A | #N/A | #N/A | #N/A | #N/A | #N/A | #N/A | #N/A | #N/A | #N/A | #N/A | #N/A | #N/A | 6.766 | 6.5004 | 6.2348 | 5.9692 | 5.7036 | 5.438 | 5.2312 | 5.0244 | 4.8176 | 4.6108 | 4.404 | 4.2468 | 4.0896 | 3.9324 | 3.7752 | 3.618 | 3.4896 | 3.3612 | 3.2328 | 3.1044 | 2.976 | 2.8764 | 2.7768 | 2.6772 | 2.5776 | 2.478 | 2.3932 | 2.3084 | 2.2236 | 2.1388 | 2.054 | 1.9944 | 1.9348 | 1.8752 | 1.8156 | 1.756 | 1.7408 | 1.7256 | 1.7104 | 1.6952 | 1.68 | 1.6672 | 1.6544 | 1.6416 | 1.6288 | 1.616 | 1.6052 | 1.5944 | 1.5836 | 1.5728 | 1.562 | 1.5528 | 1.5436 | 1.5344 | 1.5252 | 1.516 | 1.5076 | 1.4992 | 1.4908 | 1.4824 | 1.474 | 1.4656 | 1.4572 | 1.4488 | 1.4404 | 1.432 | 1.4252 | 1.4184 | 1.4116 | 1.4048 | 1.398 | 1.392 | 1.386 | 1.38 | 1.374 | 1.368
[34 empty] | R404A | 57 | 497 | #N/A | #N/A | #N/A | #N/A | #N/A | #N/A | #N/A | #N/A | #N/A | #N/A | #N/A | #N/A | #N/A | #N/A | #N/A | #N/A | #N/A | #N/A | #N/A | #N/A | #N/A | #N/A | #N/A | #N/A | #N/A | #N/A | #N/A | #N/A | #N/A | #N/A | #N/A | #N/A | #N/A | #N/A | #N/A | #N/A | #N/A | #N/A | #N/A | #N/A | #N/A | #N/A | #N/A | #N/A | #N/A | #N/A | #N/A | #N/A | #N/A | #N/A | #N/A | #N/A | #N/A | #N/A | #N/A | 7.192 | 6.9048 | 6.6176 | 6.3304 | 6.0432 | 5.756 | 5.5344 | 5.3128 | 5.0912 | 4.8696 | 4.648 | 4.4796 | 4.3112 | 4.1428 | 3.9744 | 3.806 | 3.6692 | 3.5324 | 3.3956 | 3.2588 | 3.122 | 3.0168 | 2.9116 | 2.8064 | 2.7012 | 2.596 | 2.5064 | 2.4168 | 2.3272 | 2.2376 | 2.148 | 2.0848 | 2.0216 | 1.9584 | 1.8952 | 1.832 | 1.8156 | 1.7992 | 1.7828 | 1.7664 | 1.75 | 1.7364 | 1.7228 | 1.7092 | 1.6956 | 1.682 | 1.6704 | 1.6588 | 1.6472 | 1.6356 | 1.624 | 1.6136 | 1.6032 | 1.5928 | 1.5824 | 1.572 | 1.5632 | 1.5544 | 1.5456 | 1.5368 | 1.528 | 1.5192 | 1.5104 | 1.5016 | 1.4928 | 1.484 | 1.4764 | 1.4688 | 1.4612 | 1.4536 | 1.446 | 1.44 | 1.434 | 1.428 | 1.422 | 1.416
[34 empty] | R404A | 58 | 498 | #N/A | #N/A | #N/A | #N/A | #N/A | #N/A | #N/A | #N/A | #N/A | #N/A | #N/A | #N/A | #N/A | #N/A | #N/A | #N/A | #N/A | #N/A | #N/A | #N/A | #N/A | #N/A | #N/A | #N/A | #N/A | #N/A | #N/A | #N/A | #N/A | #N/A | #N/A | #N/A | #N/A | #N/A | #N/A | #N/A | #N/A | #N/A | #N/A | #N/A | #N/A | #N/A | #N/A | #N/A | #N/A | #N/A | #N/A | #N/A | #N/A | #N/A | #N/A | #N/A | #N/A | #N/A | #N/A | 7.618 | 7.3092 | 7.0004 | 6.6916 | 6.3828 | 6.074 | 5.8376 | 5.6012 | 5.3648 | 5.1284 | 4.892 | 4.7124 | 4.5328 | 4.3532 | 4.1736 | 3.994 | 3.8488 | 3.7036 | 3.5584 | 3.4132 | 3.268 | 3.1572 | 3.0464 | 2.9356 | 2.8248 | 2.714 | 2.6196 | 2.5252 | 2.4308 | 2.3364 | 2.242 | 2.1752 | 2.1084 | 2.0416 | 1.9748 | 1.908 | 1.8904 | 1.8728 | 1.8552 | 1.8376 | 1.82 | 1.8056 | 1.7912 | 1.7768 | 1.7624 | 1.748 | 1.7356 | 1.7232 | 1.7108 | 1.6984 | 1.686 | 1.6744 | 1.6628 | 1.6512 | 1.6396 | 1.628 | 1.6188 | 1.6096 | 1.6004 | 1.5912 | 1.582 | 1.5728 | 1.5636 | 1.5544 | 1.5452 | 1.536 | 1.5276 | 1.5192 | 1.5108 | 1.5024 | 1.494 | 1.488 | 1.482 | 1.476 | 1.47 | 1.464
[34 empty] | R404A | 59 | 499 | #N/A | #N/A | #N/A | #N/A | #N/A | #N/A | #N/A | #N/A | #N/A | #N/A | #N/A | #N/A | #N/A | #N/A | #N/A | #N/A | #N/A | #N/A | #N/A | #N/A | #N/A | #N/A | #N/A | #N/A | #N/A | #N/A | #N/A | #N/A | #N/A | #N/A | #N/A | #N/A | #N/A | #N/A | #N/A | #N/A | #N/A | #N/A | #N/A | #N/A | #N/A | #N/A | #N/A | #N/A | #N/A | #N/A | #N/A | #N/A | #N/A | #N/A | #N/A | #N/A | #N/A | #N/A | #N/A | 8.044 | 7.7136 | 7.3832 | 7.0528 | 6.7224 | 6.392 | 6.1408 | 5.8896 | 5.6384 | 5.3872 | 5.136 | 4.9452 | 4.7544 | 4.5636 | 4.3728 | 4.182 | 4.0284 | 3.8748 | 3.7212 | 3.5676 | 3.414 | 3.2976 | 3.1812 | 3.0648 | 2.9484 | 2.832 | 2.7328 | 2.6336 | 2.5344 | 2.4352 | 2.336 | 2.2656 | 2.1952 | 2.1248 | 2.0544 | 1.984 | 1.9652 | 1.9464 | 1.9276 | 1.9088 | 1.89 | 1.8748 | 1.8596 | 1.8444 | 1.8292 | 1.814 | 1.8008 | 1.7876 | 1.7744 | 1.7612 | 1.748 | 1.7352 | 1.7224 | 1.7096 | 1.6968 | 1.684 | 1.6744 | 1.6648 | 1.6552 | 1.6456 | 1.636 | 1.6264 | 1.6168 | 1.6072 | 1.5976 | 1.588 | 1.5788 | 1.5696 | 1.5604 | 1.5512 | 1.542 | 1.536 | 1.53 | 1.524 | 1.518 | 1.512
[34 empty] | R404A | 60 | 500 | #N/A | #N/A | #N/A | #N/A | #N/A | #N/A | #N/A | #N/A | #N/A | #N/A | #N/A | #N/A | #N/A | #N/A | #N/A | #N/A | #N/A | #N/A | #N/A | #N/A | #N/A | #N/A | #N/A | #N/A | #N/A | #N/A | #N/A | #N/A | #N/A | #N/A | #N/A | #N/A | #N/A | #N/A | #N/A | #N/A | #N/A | #N/A | #N/A | #N/A | #N/A | #N/A | #N/A | #N/A | #N/A | #N/A | #N/A | #N/A | #N/A | #N/A | #N/A | #N/A | #N/A | #N/A | #N/A | 8.47 | 8.118 | 7.766 | 7.414 | 7.062 | 6.71 | 6.444 | 6.178 | 5.912 | 5.646 | 5.38 | 5.178 | 4.976 | 4.774 | 4.572 | 4.37 | 4.208 | 4.046 | 3.884 | 3.722 | 3.56 | 3.438 | 3.316 | 3.194 | 3.072 | 2.95 | 2.846 | 2.742 | 2.638 | 2.534 | 2.43 | 2.356 | 2.282 | 2.208 | 2.134 | 2.06 | 2.04 | 2.02 | 2 | 1.98 | 1.96 | 1.944 | 1.928 | 1.912 | 1.896 | 1.88 | 1.866 | 1.852 | 1.838 | 1.824 | 1.81 | 1.796 | 1.782 | 1.768 | 1.754 | 1.74 | 1.73 | 1.72 | 1.71 | 1.7 | 1.69 | 1.68 | 1.67 | 1.66 | 1.65 | 1.64 | 1.63 | 1.62 | 1.61 | 1.6 | 1.59 | 1.584 | 1.578 | 1.572 | 1.566 | 1.56
[34 empty] | R404A | 61 | 501 | #N/A | #N/A | #N/A | #N/A | #N/A | #N/A | #N/A | #N/A | #N/A | #N/A | #N/A | #N/A | #N/A | #N/A | #N/A | #N/A | #N/A | #N/A | #N/A | #N/A | #N/A | #N/A | #N/A | #N/A | #N/A | #N/A | #N/A | #N/A | #N/A | #N/A | #N/A | #N/A | #N/A | #N/A | #N/A | #N/A | #N/A | #N/A | #N/A | #N/A | #N/A | #N/A | #N/A | #N/A | #N/A | #N/A | #N/A | #N/A | #N/A | #N/A | #N/A | #N/A | #N/A | #N/A | #N/A | #N/A | #N/A | #N/A | #N/A | #N/A | #N/A | #N/A | #N/A | #N/A | #N/A | #N/A | #N/A | #N/A | #N/A | #N/A | #N/A | #N/A | #N/A | #N/A | #N/A | #N/A | #N/A | #N/A | #N/A | #N/A | #N/A | #N/A | #N/A | #N/A | #N/A | #N/A | #N/A | #N/A | #N/A | #N/A | #N/A | #N/A | #N/A | #N/A | #N/A | #N/A | #N/A | #N/A | #N/A | #N/A | #N/A | #N/A | #N/A | #N/A | #N/A | #N/A | #N/A | #N/A | #N/A | #N/A | #N/A | #N/A | #N/A | #N/A | #N/A | #N/A | #N/A | #N/A | #N/A | #N/A | #N/A | #N/A | #N/A | #N/A | #N/A | #N/A | #N/A | #N/A | #N/A | #N/A | #N/A
[34 empty] | R404A | 62 | 502 | #N/A | #N/A | #N/A | #N/A | #N/A | #N/A | #N/A | #N/A | #N/A | #N/A | #N/A | #N/A | #N/A | #N/A | #N/A | #N/A | #N/A | #N/A | #N/A | #N/A | #N/A | #N/A | #N/A | #N/A | #N/A | #N/A | #N/A | #N/A | #N/A | #N/A | #N/A | #N/A | #N/A | #N/A | #N/A | #N/A | #N/A | #N/A | #N/A | #N/A | #N/A | #N/A | #N/A | #N/A | #N/A | #N/A | #N/A | #N/A | #N/A | #N/A | #N/A | #N/A | #N/A | #N/A | #N/A | #N/A | #N/A | #N/A | #N/A | #N/A | #N/A | #N/A | #N/A | #N/A | #N/A | #N/A | #N/A | #N/A | #N/A | #N/A | #N/A | #N/A | #N/A | #N/A | #N/A | #N/A | #N/A | #N/A | #N/A | #N/A | #N/A | #N/A | #N/A | #N/A | #N/A | #N/A | #N/A | #N/A | #N/A | #N/A | #N/A | #N/A | #N/A | #N/A | #N/A | #N/A | #N/A | #N/A | #N/A | #N/A | #N/A | #N/A | #N/A | #N/A | #N/A | #N/A | #N/A | #N/A | #N/A | #N/A | #N/A | #N/A | #N/A | #N/A | #N/A | #N/A | #N/A | #N/A | #N/A | #N/A | #N/A | #N/A | #N/A | #N/A | #N/A | #N/A | #N/A | #N/A | #N/A | #N/A | #N/A
[34 empty] | R404A | 63 | 503 | #N/A | #N/A | #N/A | #N/A | #N/A | #N/A | #N/A | #N/A | #N/A | #N/A | #N/A | #N/A | #N/A | #N/A | #N/A | #N/A | #N/A | #N/A | #N/A | #N/A | #N/A | #N/A | #N/A | #N/A | #N/A | #N/A | #N/A | #N/A | #N/A | #N/A | #N/A | #N/A | #N/A | #N/A | #N/A | #N/A | #N/A | #N/A | #N/A | #N/A | #N/A | #N/A | #N/A | #N/A | #N/A | #N/A | #N/A | #N/A | #N/A | #N/A | #N/A | #N/A | #N/A | #N/A | #N/A | #N/A | #N/A | #N/A | #N/A | #N/A | #N/A | #N/A | #N/A | #N/A | #N/A | #N/A | #N/A | #N/A | #N/A | #N/A | #N/A | #N/A | #N/A | #N/A | #N/A | #N/A | #N/A | #N/A | #N/A | #N/A | #N/A | #N/A | #N/A | #N/A | #N/A | #N/A | #N/A | #N/A | #N/A | #N/A | #N/A | #N/A | #N/A | #N/A | #N/A | #N/A | #N/A | #N/A | #N/A | #N/A | #N/A | #N/A | #N/A | #N/A | #N/A | #N/A | #N/A | #N/A | #N/A | #N/A | #N/A | #N/A | #N/A | #N/A | #N/A | #N/A | #N/A | #N/A | #N/A | #N/A | #N/A | #N/A | #N/A | #N/A | #N/A | #N/A | #N/A | #N/A | #N/A | #N/A | #N/A
[34 empty] | R404A | 64 | 504 | #N/A | #N/A | #N/A | #N/A | #N/A | #N/A | #N/A | #N/A | #N/A | #N/A | #N/A | #N/A | #N/A | #N/A | #N/A | #N/A | #N/A | #N/A | #N/A | #N/A | #N/A | #N/A | #N/A | #N/A | #N/A | #N/A | #N/A | #N/A | #N/A | #N/A | #N/A | #N/A | #N/A | #N/A | #N/A | #N/A | #N/A | #N/A | #N/A | #N/A | #N/A | #N/A | #N/A | #N/A | #N/A | #N/A | #N/A | #N/A | #N/A | #N/A | #N/A | #N/A | #N/A | #N/A | #N/A | #N/A | #N/A | #N/A | #N/A | #N/A | #N/A | #N/A | #N/A | #N/A | #N/A | #N/A | #N/A | #N/A | #N/A | #N/A | #N/A | #N/A | #N/A | #N/A | #N/A | #N/A | #N/A | #N/A | #N/A | #N/A | #N/A | #N/A | #N/A | #N/A | #N/A | #N/A | #N/A | #N/A | #N/A | #N/A | #N/A | #N/A | #N/A | #N/A | #N/A | #N/A | #N/A | #N/A | #N/A | #N/A | #N/A | #N/A | #N/A | #N/A | #N/A | #N/A | #N/A | #N/A | #N/A | #N/A | #N/A | #N/A | #N/A | #N/A | #N/A | #N/A | #N/A | #N/A | #N/A | #N/A | #N/A | #N/A | #N/A | #N/A | #N/A | #N/A | #N/A | #N/A | #N/A | #N/A | #N/A
[34 empty] | R404A | 65 | 505 | #N/A | #N/A | #N/A | #N/A | #N/A | #N/A | #N/A | #N/A | #N/A | #N/A | #N/A | #N/A | #N/A | #N/A | #N/A | #N/A | #N/A | #N/A | #N/A | #N/A | #N/A | #N/A | #N/A | #N/A | #N/A | #N/A | #N/A | #N/A | #N/A | #N/A | #N/A | #N/A | #N/A | #N/A | #N/A | #N/A | #N/A | #N/A | #N/A | #N/A | #N/A | #N/A | #N/A | #N/A | #N/A | #N/A | #N/A | #N/A | #N/A | #N/A | #N/A | #N/A | #N/A | #N/A | #N/A | #N/A | #N/A | #N/A | #N/A | #N/A | #N/A | #N/A | #N/A | #N/A | #N/A | #N/A | #N/A | #N/A | #N/A | #N/A | #N/A | #N/A | #N/A | #N/A | #N/A | #N/A | #N/A | #N/A | #N/A | #N/A | #N/A | #N/A | #N/A | #N/A | #N/A | #N/A | #N/A | #N/A | #N/A | #N/A | #N/A | #N/A | #N/A | #N/A | #N/A | #N/A | #N/A | #N/A | #N/A | #N/A | #N/A | #N/A | #N/A | #N/A | #N/A | #N/A | #N/A | #N/A | #N/A | #N/A | #N/A | #N/A | #N/A | #N/A | #N/A | #N/A | #N/A | #N/A | #N/A | #N/A | #N/A | #N/A | #N/A | #N/A | #N/A | #N/A | #N/A | #N/A | #N/A | #N/A | #N/A
[34 empty] | R407C | -10 | 510 | #N/A | #N/A | #N/A | #N/A | #N/A | #N/A | #N/A | #N/A | #N/A | #N/A | #N/A | #N/A | #N/A | #N/A | #N/A | #N/A | #N/A | #N/A | #N/A | #N/A | #N/A | #N/A | #N/A | #N/A | #N/A | #N/A | #N/A | #N/A | #N/A | #N/A | #N/A | #N/A | #N/A | #N/A | #N/A | #N/A | #N/A | #N/A | #N/A | #N/A | #N/A | #N/A | #N/A | #N/A | #N/A | #N/A | #N/A | #N/A | #N/A | #N/A | #N/A | #N/A | #N/A | #N/A | #N/A | #N/A | #N/A | #N/A | #N/A | #N/A | #N/A | #N/A | #N/A | #N/A | #N/A | #N/A | #N/A | #N/A | #N/A | #N/A | #N/A | #N/A | #N/A | #N/A | #N/A | 1.08 | 1.044 | 1.008 | 0.972 | 0.936 | 0.9 | 0.87 | 0.84 | 0.81 | 0.78 | 0.75 | 0.73 | 0.71 | 0.69 | 0.67 | 0.65 | #N/A | #N/A | #N/A | #N/A | #N/A | #N/A | #N/A | #N/A | #N/A | #N/A | #N/A | #N/A | #N/A | #N/A | #N/A | #N/A | #N/A | #N/A | #N/A | #N/A | #N/A | #N/A | #N/A | #N/A | #N/A | #N/A | #N/A | #N/A | #N/A | #N/A | #N/A | #N/A | #N/A | #N/A | #N/A | #N/A | #N/A | #N/A | #N/A | #N/A
[34 empty] | R407C | -9 | 511 | #N/A | #N/A | #N/A | #N/A | #N/A | #N/A | #N/A | #N/A | #N/A | #N/A | #N/A | #N/A | #N/A | #N/A | #N/A | #N/A | #N/A | #N/A | #N/A | #N/A | #N/A | #N/A | #N/A | #N/A | #N/A | #N/A | #N/A | #N/A | #N/A | #N/A | #N/A | #N/A | #N/A | #N/A | #N/A | #N/A | #N/A | #N/A | #N/A | #N/A | #N/A | #N/A | #N/A | #N/A | #N/A | #N/A | #N/A | #N/A | #N/A | #N/A | #N/A | #N/A | #N/A | #N/A | #N/A | #N/A | #N/A | #N/A | #N/A | #N/A | #N/A | #N/A | #N/A | #N/A | #N/A | #N/A | #N/A | #N/A | #N/A | #N/A | #N/A | #N/A | #N/A | #N/A | #N/A | 1.09 | 1.0536 | 1.0172 | 0.9808 | 0.9444 | 0.908 | 0.8776 | 0.8472 | 0.8168 | 0.7864 | 0.756 | 0.736 | 0.716 | 0.696 | 0.676 | 0.656 | #N/A | #N/A | #N/A | #N/A | #N/A | #N/A | #N/A | #N/A | #N/A | #N/A | #N/A | #N/A | #N/A | #N/A | #N/A | #N/A | #N/A | #N/A | #N/A | #N/A | #N/A | #N/A | #N/A | #N/A | #N/A | #N/A | #N/A | #N/A | #N/A | #N/A | #N/A | #N/A | #N/A | #N/A | #N/A | #N/A | #N/A | #N/A | #N/A | #N/A
[34 empty] | R407C | -8 | 512 | #N/A | #N/A | #N/A | #N/A | #N/A | #N/A | #N/A | #N/A | #N/A | #N/A | #N/A | #N/A | #N/A | #N/A | #N/A | #N/A | #N/A | #N/A | #N/A | #N/A | #N/A | #N/A | #N/A | #N/A | #N/A | #N/A | #N/A | #N/A | #N/A | #N/A | #N/A | #N/A | #N/A | #N/A | #N/A | #N/A | #N/A | #N/A | #N/A | #N/A | #N/A | #N/A | #N/A | #N/A | #N/A | #N/A | #N/A | #N/A | #N/A | #N/A | #N/A | #N/A | #N/A | #N/A | #N/A | #N/A | #N/A | #N/A | #N/A | #N/A | #N/A | #N/A | #N/A | #N/A | #N/A | #N/A | #N/A | #N/A | #N/A | #N/A | #N/A | #N/A | #N/A | #N/A | #N/A | 1.1 | 1.0632 | 1.0264 | 0.9896 | 0.9528 | 0.916 | 0.8852 | 0.8544 | 0.8236 | 0.7928 | 0.762 | 0.742 | 0.722 | 0.702 | 0.682 | 0.662 | #N/A | #N/A | #N/A | #N/A | #N/A | #N/A | #N/A | #N/A | #N/A | #N/A | #N/A | #N/A | #N/A | #N/A | #N/A | #N/A | #N/A | #N/A | #N/A | #N/A | #N/A | #N/A | #N/A | #N/A | #N/A | #N/A | #N/A | #N/A | #N/A | #N/A | #N/A | #N/A | #N/A | #N/A | #N/A | #N/A | #N/A | #N/A | #N/A | #N/A
[34 empty] | R407C | -7 | 513 | #N/A | #N/A | #N/A | #N/A | #N/A | #N/A | #N/A | #N/A | #N/A | #N/A | #N/A | #N/A | #N/A | #N/A | #N/A | #N/A | #N/A | #N/A | #N/A | #N/A | #N/A | #N/A | #N/A | #N/A | #N/A | #N/A | #N/A | #N/A | #N/A | #N/A | #N/A | #N/A | #N/A | #N/A | #N/A | #N/A | #N/A | #N/A | #N/A | #N/A | #N/A | #N/A | #N/A | #N/A | #N/A | #N/A | #N/A | #N/A | #N/A | #N/A | #N/A | #N/A | #N/A | #N/A | #N/A | #N/A | #N/A | #N/A | #N/A | #N/A | #N/A | #N/A | #N/A | #N/A | #N/A | #N/A | #N/A | #N/A | #N/A | #N/A | #N/A | #N/A | #N/A | #N/A | #N/A | 1.11 | 1.0728 | 1.0356 | 0.9984 | 0.9612 | 0.924 | 0.8928 | 0.8616 | 0.8304 | 0.7992 | 0.768 | 0.748 | 0.728 | 0.708 | 0.688 | 0.668 | #N/A | #N/A | #N/A | #N/A | #N/A | #N/A | #N/A | #N/A | #N/A | #N/A | #N/A | #N/A | #N/A | #N/A | #N/A | #N/A | #N/A | #N/A | #N/A | #N/A | #N/A | #N/A | #N/A | #N/A | #N/A | #N/A | #N/A | #N/A | #N/A | #N/A | #N/A | #N/A | #N/A | #N/A | #N/A | #N/A | #N/A | #N/A | #N/A | #N/A
[34 empty] | R407C | -6 | 514 | #N/A | #N/A | #N/A | #N/A | #N/A | #N/A | #N/A | #N/A | #N/A | #N/A | #N/A | #N/A | #N/A | #N/A | #N/A | #N/A | #N/A | #N/A | #N/A | #N/A | #N/A | #N/A | #N/A | #N/A | #N/A | #N/A | #N/A | #N/A | #N/A | #N/A | #N/A | #N/A | #N/A | #N/A | #N/A | #N/A | #N/A | #N/A | #N/A | #N/A | #N/A | #N/A | #N/A | #N/A | #N/A | #N/A | #N/A | #N/A | #N/A | #N/A | #N/A | #N/A | #N/A | #N/A | #N/A | #N/A | #N/A | #N/A | #N/A | #N/A | #N/A | #N/A | #N/A | #N/A | #N/A | #N/A | #N/A | #N/A | #N/A | #N/A | #N/A | #N/A | #N/A | #N/A | #N/A | 1.12 | 1.0824 | 1.0448 | 1.0072 | 0.9696 | 0.932 | 0.9004 | 0.8688 | 0.8372 | 0.8056 | 0.774 | 0.754 | 0.734 | 0.714 | 0.694 | 0.674 | #N/A | #N/A | #N/A | #N/A | #N/A | #N/A | #N/A | #N/A | #N/A | #N/A | #N/A | #N/A | #N/A | #N/A | #N/A | #N/A | #N/A | #N/A | #N/A | #N/A | #N/A | #N/A | #N/A | #N/A | #N/A | #N/A | #N/A | #N/A | #N/A | #N/A | #N/A | #N/A | #N/A | #N/A | #N/A | #N/A | #N/A | #N/A | #N/A | #N/A
[34 empty] | R407C | -5 | 515 | #N/A | #N/A | #N/A | #N/A | #N/A | #N/A | #N/A | #N/A | #N/A | #N/A | #N/A | #N/A | #N/A | #N/A | #N/A | #N/A | #N/A | #N/A | #N/A | #N/A | #N/A | #N/A | #N/A | #N/A | #N/A | #N/A | #N/A | #N/A | #N/A | #N/A | #N/A | #N/A | #N/A | #N/A | #N/A | #N/A | #N/A | #N/A | #N/A | #N/A | #N/A | #N/A | #N/A | #N/A | #N/A | #N/A | #N/A | #N/A | #N/A | #N/A | #N/A | #N/A | #N/A | #N/A | #N/A | #N/A | #N/A | #N/A | #N/A | #N/A | #N/A | #N/A | #N/A | #N/A | #N/A | #N/A | #N/A | #N/A | #N/A | #N/A | #N/A | #N/A | #N/A | #N/A | #N/A | 1.13 | 1.092 | 1.054 | 1.016 | 0.978 | 0.94 | 0.908 | 0.876 | 0.844 | 0.812 | 0.78 | 0.76 | 0.74 | 0.72 | 0.7 | 0.68 | 0.678 | 0.676 | 0.674 | 0.672 | 0.67 | #N/A | #N/A | #N/A | #N/A | #N/A | #N/A | #N/A | #N/A | #N/A | #N/A | #N/A | #N/A | #N/A | #N/A | #N/A | #N/A | #N/A | #N/A | #N/A | #N/A | #N/A | #N/A | #N/A | #N/A | #N/A | #N/A | #N/A | #N/A | #N/A | #N/A | #N/A | #N/A | #N/A | #N/A | #N/A
[34 empty] | R407C | -4 | 516 | #N/A | #N/A | #N/A | #N/A | #N/A | #N/A | #N/A | #N/A | #N/A | #N/A | #N/A | #N/A | #N/A | #N/A | #N/A | #N/A | #N/A | #N/A | #N/A | #N/A | #N/A | #N/A | #N/A | #N/A | #N/A | #N/A | #N/A | #N/A | #N/A | #N/A | #N/A | #N/A | #N/A | #N/A | #N/A | #N/A | #N/A | #N/A | #N/A | #N/A | #N/A | #N/A | #N/A | #N/A | #N/A | #N/A | #N/A | #N/A | #N/A | #N/A | #N/A | #N/A | #N/A | #N/A | #N/A | #N/A | #N/A | #N/A | #N/A | #N/A | #N/A | #N/A | #N/A | #N/A | #N/A | #N/A | #N/A | #N/A | #N/A | #N/A | #N/A | #N/A | #N/A | #N/A | #N/A | 1.14 | 1.1016 | 1.0632 | 1.0248 | 0.9864 | 0.948 | 0.9156 | 0.8832 | 0.8508 | 0.8184 | 0.786 | 0.766 | 0.746 | 0.726 | 0.706 | 0.686 | 0.684 | 0.682 | 0.68 | 0.678 | 0.676 | #N/A | #N/A | #N/A | #N/A | #N/A | #N/A | #N/A | #N/A | #N/A | #N/A | #N/A | #N/A | #N/A | #N/A | #N/A | #N/A | #N/A | #N/A | #N/A | #N/A | #N/A | #N/A | #N/A | #N/A | #N/A | #N/A | #N/A | #N/A | #N/A | #N/A | #N/A | #N/A | #N/A | #N/A | #N/A
[34 empty] | R407C | -3 | 517 | #N/A | #N/A | #N/A | #N/A | #N/A | #N/A | #N/A | #N/A | #N/A | #N/A | #N/A | #N/A | #N/A | #N/A | #N/A | #N/A | #N/A | #N/A | #N/A | #N/A | #N/A | #N/A | #N/A | #N/A | #N/A | #N/A | #N/A | #N/A | #N/A | #N/A | #N/A | #N/A | #N/A | #N/A | #N/A | #N/A | #N/A | #N/A | #N/A | #N/A | #N/A | #N/A | #N/A | #N/A | #N/A | #N/A | #N/A | #N/A | #N/A | #N/A | #N/A | #N/A | #N/A | #N/A | #N/A | #N/A | #N/A | #N/A | #N/A | #N/A | #N/A | #N/A | #N/A | #N/A | #N/A | #N/A | #N/A | #N/A | #N/A | #N/A | #N/A | #N/A | #N/A | #N/A | #N/A | 1.15 | 1.1112 | 1.0724 | 1.0336 | 0.9948 | 0.956 | 0.9232 | 0.8904 | 0.8576 | 0.8248 | 0.792 | 0.772 | 0.752 | 0.732 | 0.712 | 0.692 | 0.69 | 0.688 | 0.686 | 0.684 | 0.682 | #N/A | #N/A | #N/A | #N/A | #N/A | #N/A | #N/A | #N/A | #N/A | #N/A | #N/A | #N/A | #N/A | #N/A | #N/A | #N/A | #N/A | #N/A | #N/A | #N/A | #N/A | #N/A | #N/A | #N/A | #N/A | #N/A | #N/A | #N/A | #N/A | #N/A | #N/A | #N/A | #N/A | #N/A | #N/A
[34 empty] | R407C | -2 | 518 | #N/A | #N/A | #N/A | #N/A | #N/A | #N/A | #N/A | #N/A | #N/A | #N/A | #N/A | #N/A | #N/A | #N/A | #N/A | #N/A | #N/A | #N/A | #N/A | #N/A | #N/A | #N/A | #N/A | #N/A | #N/A | #N/A | #N/A | #N/A | #N/A | #N/A | #N/A | #N/A | #N/A | #N/A | #N/A | #N/A | #N/A | #N/A | #N/A | #N/A | #N/A | #N/A | #N/A | #N/A | #N/A | #N/A | #N/A | #N/A | #N/A | #N/A | #N/A | #N/A | #N/A | #N/A | #N/A | #N/A | #N/A | #N/A | #N/A | #N/A | #N/A | #N/A | #N/A | #N/A | #N/A | #N/A | #N/A | #N/A | #N/A | #N/A | #N/A | #N/A | #N/A | #N/A | #N/A | 1.16 | 1.1208 | 1.0816 | 1.0424 | 1.0032 | 0.964 | 0.9308 | 0.8976 | 0.8644 | 0.8312 | 0.798 | 0.778 | 0.758 | 0.738 | 0.718 | 0.698 | 0.696 | 0.694 | 0.692 | 0.69 | 0.688 | #N/A | #N/A | #N/A | #N/A | #N/A | #N/A | #N/A | #N/A | #N/A | #N/A | #N/A | #N/A | #N/A | #N/A | #N/A | #N/A | #N/A | #N/A | #N/A | #N/A | #N/A | #N/A | #N/A | #N/A | #N/A | #N/A | #N/A | #N/A | #N/A | #N/A | #N/A | #N/A | #N/A | #N/A | #N/A
[34 empty] | R407C | -1 | 519 | #N/A | #N/A | #N/A | #N/A | #N/A | #N/A | #N/A | #N/A | #N/A | #N/A | #N/A | #N/A | #N/A | #N/A | #N/A | #N/A | #N/A | #N/A | #N/A | #N/A | #N/A | #N/A | #N/A | #N/A | #N/A | #N/A | #N/A | #N/A | #N/A | #N/A | #N/A | #N/A | #N/A | #N/A | #N/A | #N/A | #N/A | #N/A | #N/A | #N/A | #N/A | #N/A | #N/A | #N/A | #N/A | #N/A | #N/A | #N/A | #N/A | #N/A | #N/A | #N/A | #N/A | #N/A | #N/A | #N/A | #N/A | #N/A | #N/A | #N/A | #N/A | #N/A | #N/A | #N/A | #N/A | #N/A | #N/A | #N/A | #N/A | #N/A | #N/A | #N/A | #N/A | #N/A | #N/A | 1.17 | 1.1304 | 1.0908 | 1.0512 | 1.0116 | 0.972 | 0.9384 | 0.9048 | 0.8712 | 0.8376 | 0.804 | 0.784 | 0.764 | 0.744 | 0.724 | 0.704 | 0.702 | 0.7 | 0.698 | 0.696 | 0.694 | #N/A | #N/A | #N/A | #N/A | #N/A | #N/A | #N/A | #N/A | #N/A | #N/A | #N/A | #N/A | #N/A | #N/A | #N/A | #N/A | #N/A | #N/A | #N/A | #N/A | #N/A | #N/A | #N/A | #N/A | #N/A | #N/A | #N/A | #N/A | #N/A | #N/A | #N/A | #N/A | #N/A | #N/A | #N/A
[34 empty] | R407C | 0 | 520 | #N/A | #N/A | #N/A | #N/A | #N/A | #N/A | #N/A | #N/A | #N/A | #N/A | #N/A | #N/A | #N/A | #N/A | #N/A | #N/A | #N/A | #N/A | #N/A | #N/A | #N/A | #N/A | #N/A | #N/A | #N/A | #N/A | #N/A | #N/A | #N/A | #N/A | #N/A | #N/A | #N/A | #N/A | #N/A | #N/A | #N/A | #N/A | #N/A | #N/A | #N/A | #N/A | #N/A | #N/A | #N/A | #N/A | #N/A | #N/A | #N/A | #N/A | #N/A | #N/A | #N/A | #N/A | #N/A | #N/A | #N/A | #N/A | #N/A | #N/A | #N/A | #N/A | #N/A | #N/A | #N/A | #N/A | #N/A | #N/A | #N/A | #N/A | #N/A | #N/A | #N/A | #N/A | #N/A | 1.18 | 1.14 | 1.1 | 1.06 | 1.02 | 0.98 | 0.946 | 0.912 | 0.878 | 0.844 | 0.81 | 0.79 | 0.77 | 0.75 | 0.73 | 0.71 | 0.708 | 0.706 | 0.704 | 0.702 | 0.7 | 0.698 | 0.696 | 0.694 | 0.692 | 0.69 | #N/A | #N/A | #N/A | #N/A | #N/A | #N/A | #N/A | #N/A | #N/A | #N/A | #N/A | #N/A | #N/A | #N/A | #N/A | #N/A | #N/A | #N/A | #N/A | #N/A | #N/A | #N/A | #N/A | #N/A | #N/A | #N/A | #N/A | #N/A | #N/A | #N/A
[34 empty] | R407C | 1 | 521 | #N/A | #N/A | #N/A | #N/A | #N/A | #N/A | #N/A | #N/A | #N/A | #N/A | #N/A | #N/A | #N/A | #N/A | #N/A | #N/A | #N/A | #N/A | #N/A | #N/A | #N/A | #N/A | #N/A | #N/A | #N/A | #N/A | #N/A | #N/A | #N/A | #N/A | #N/A | #N/A | #N/A | #N/A | #N/A | #N/A | #N/A | #N/A | #N/A | #N/A | #N/A | #N/A | #N/A | #N/A | #N/A | #N/A | #N/A | #N/A | #N/A | #N/A | #N/A | #N/A | #N/A | #N/A | #N/A | #N/A | #N/A | #N/A | #N/A | #N/A | #N/A | #N/A | #N/A | #N/A | #N/A | #N/A | #N/A | #N/A | #N/A | #N/A | #N/A | #N/A | #N/A | #N/A | #N/A | 1.19 | 1.1496 | 1.1092 | 1.0688 | 1.0284 | 0.988 | 0.954 | 0.92 | 0.886 | 0.852 | 0.818 | 0.7976 | 0.7772 | 0.7568 | 0.7364 | 0.716 | 0.714 | 0.712 | 0.71 | 0.708 | 0.706 | 0.704 | 0.702 | 0.7 | 0.698 | 0.696 | #N/A | #N/A | #N/A | #N/A | #N/A | #N/A | #N/A | #N/A | #N/A | #N/A | #N/A | #N/A | #N/A | #N/A | #N/A | #N/A | #N/A | #N/A | #N/A | #N/A | #N/A | #N/A | #N/A | #N/A | #N/A | #N/A | #N/A | #N/A | #N/A | #N/A
[34 empty] | R407C | 2 | 522 | #N/A | #N/A | #N/A | #N/A | #N/A | #N/A | #N/A | #N/A | #N/A | #N/A | #N/A | #N/A | #N/A | #N/A | #N/A | #N/A | #N/A | #N/A | #N/A | #N/A | #N/A | #N/A | #N/A | #N/A | #N/A | #N/A | #N/A | #N/A | #N/A | #N/A | #N/A | #N/A | #N/A | #N/A | #N/A | #N/A | #N/A | #N/A | #N/A | #N/A | #N/A | #N/A | #N/A | #N/A | #N/A | #N/A | #N/A | #N/A | #N/A | #N/A | #N/A | #N/A | #N/A | #N/A | #N/A | #N/A | #N/A | #N/A | #N/A | #N/A | #N/A | #N/A | #N/A | #N/A | #N/A | #N/A | #N/A | #N/A | #N/A | #N/A | #N/A | #N/A | #N/A | #N/A | #N/A | 1.2 | 1.1592 | 1.1184 | 1.0776 | 1.0368 | 0.996 | 0.962 | 0.928 | 0.894 | 0.86 | 0.826 | 0.8052 | 0.7844 | 0.7636 | 0.7428 | 0.722 | 0.72 | 0.718 | 0.716 | 0.714 | 0.712 | 0.71 | 0.708 | 0.706 | 0.704 | 0.702 | #N/A | #N/A | #N/A | #N/A | #N/A | #N/A | #N/A | #N/A | #N/A | #N/A | #N/A | #N/A | #N/A | #N/A | #N/A | #N/A | #N/A | #N/A | #N/A | #N/A | #N/A | #N/A | #N/A | #N/A | #N/A | #N/A | #N/A | #N/A | #N/A | #N/A
[34 empty] | R407C | 3 | 523 | #N/A | #N/A | #N/A | #N/A | #N/A | #N/A | #N/A | #N/A | #N/A | #N/A | #N/A | #N/A | #N/A | #N/A | #N/A | #N/A | #N/A | #N/A | #N/A | #N/A | #N/A | #N/A | #N/A | #N/A | #N/A | #N/A | #N/A | #N/A | #N/A | #N/A | #N/A | #N/A | #N/A | #N/A | #N/A | #N/A | #N/A | #N/A | #N/A | #N/A | #N/A | #N/A | #N/A | #N/A | #N/A | #N/A | #N/A | #N/A | #N/A | #N/A | #N/A | #N/A | #N/A | #N/A | #N/A | #N/A | #N/A | #N/A | #N/A | #N/A | #N/A | #N/A | #N/A | #N/A | #N/A | #N/A | #N/A | #N/A | #N/A | #N/A | #N/A | #N/A | #N/A | #N/A | #N/A | 1.21 | 1.1688 | 1.1276 | 1.0864 | 1.0452 | 1.004 | 0.97 | 0.936 | 0.902 | 0.868 | 0.834 | 0.8128 | 0.7916 | 0.7704 | 0.7492 | 0.728 | 0.726 | 0.724 | 0.722 | 0.72 | 0.718 | 0.716 | 0.714 | 0.712 | 0.71 | 0.708 | #N/A | #N/A | #N/A | #N/A | #N/A | #N/A | #N/A | #N/A | #N/A | #N/A | #N/A | #N/A | #N/A | #N/A | #N/A | #N/A | #N/A | #N/A | #N/A | #N/A | #N/A | #N/A | #N/A | #N/A | #N/A | #N/A | #N/A | #N/A | #N/A | #N/A
[34 empty] | R407C | 4 | 524 | #N/A | #N/A | #N/A | #N/A | #N/A | #N/A | #N/A | #N/A | #N/A | #N/A | #N/A | #N/A | #N/A | #N/A | #N/A | #N/A | #N/A | #N/A | #N/A | #N/A | #N/A | #N/A | #N/A | #N/A | #N/A | #N/A | #N/A | #N/A | #N/A | #N/A | #N/A | #N/A | #N/A | #N/A | #N/A | #N/A | #N/A | #N/A | #N/A | #N/A | #N/A | #N/A | #N/A | #N/A | #N/A | #N/A | #N/A | #N/A | #N/A | #N/A | #N/A | #N/A | #N/A | #N/A | #N/A | #N/A | #N/A | #N/A | #N/A | #N/A | #N/A | #N/A | #N/A | #N/A | #N/A | #N/A | #N/A | #N/A | #N/A | #N/A | #N/A | #N/A | #N/A | #N/A | #N/A | 1.22 | 1.1784 | 1.1368 | 1.0952 | 1.0536 | 1.012 | 0.978 | 0.944 | 0.91 | 0.876 | 0.842 | 0.8204 | 0.7988 | 0.7772 | 0.7556 | 0.734 | 0.732 | 0.73 | 0.728 | 0.726 | 0.724 | 0.722 | 0.72 | 0.718 | 0.716 | 0.714 | #N/A | #N/A | #N/A | #N/A | #N/A | #N/A | #N/A | #N/A | #N/A | #N/A | #N/A | #N/A | #N/A | #N/A | #N/A | #N/A | #N/A | #N/A | #N/A | #N/A | #N/A | #N/A | #N/A | #N/A | #N/A | #N/A | #N/A | #N/A | #N/A | #N/A
[34 empty] | R407C | 5 | 525 | #N/A | #N/A | #N/A | #N/A | #N/A | #N/A | #N/A | #N/A | #N/A | #N/A | #N/A | #N/A | #N/A | #N/A | #N/A | #N/A | #N/A | #N/A | #N/A | #N/A | #N/A | #N/A | #N/A | #N/A | #N/A | #N/A | #N/A | #N/A | #N/A | #N/A | #N/A | #N/A | #N/A | #N/A | #N/A | #N/A | #N/A | #N/A | #N/A | #N/A | #N/A | #N/A | #N/A | #N/A | #N/A | #N/A | #N/A | #N/A | #N/A | #N/A | #N/A | #N/A | #N/A | #N/A | #N/A | #N/A | #N/A | #N/A | #N/A | #N/A | #N/A | #N/A | #N/A | #N/A | #N/A | #N/A | #N/A | #N/A | #N/A | #N/A | #N/A | #N/A | #N/A | #N/A | #N/A | 1.23 | 1.188 | 1.146 | 1.104 | 1.062 | 1.02 | 0.986 | 0.952 | 0.918 | 0.884 | 0.85 | 0.828 | 0.806 | 0.784 | 0.762 | 0.74 | 0.738 | 0.736 | 0.734 | 0.732 | 0.73 | 0.728 | 0.726 | 0.724 | 0.722 | 0.72 | 0.718 | 0.716 | 0.714 | 0.712 | 0.71 | #N/A | #N/A | #N/A | #N/A | #N/A | #N/A | #N/A | #N/A | #N/A | #N/A | #N/A | #N/A | #N/A | #N/A | #N/A | #N/A | #N/A | #N/A | #N/A | #N/A | #N/A | #N/A | #N/A | #N/A | #N/A
[34 empty] | R407C | 6 | 526 | #N/A | #N/A | #N/A | #N/A | #N/A | #N/A | #N/A | #N/A | #N/A | #N/A | #N/A | #N/A | #N/A | #N/A | #N/A | #N/A | #N/A | #N/A | #N/A | #N/A | #N/A | #N/A | #N/A | #N/A | #N/A | #N/A | #N/A | #N/A | #N/A | #N/A | #N/A | #N/A | #N/A | #N/A | #N/A | #N/A | #N/A | #N/A | #N/A | #N/A | #N/A | #N/A | #N/A | #N/A | #N/A | #N/A | #N/A | #N/A | #N/A | #N/A | #N/A | #N/A | #N/A | #N/A | #N/A | #N/A | #N/A | #N/A | #N/A | #N/A | #N/A | #N/A | #N/A | #N/A | #N/A | #N/A | #N/A | #N/A | #N/A | #N/A | #N/A | #N/A | #N/A | #N/A | #N/A | 1.242 | 1.1996 | 1.1572 | 1.1148 | 1.0724 | 1.03 | 0.9956 | 0.9612 | 0.9268 | 0.8924 | 0.858 | 0.8356 | 0.8132 | 0.7908 | 0.7684 | 0.746 | 0.744 | 0.742 | 0.74 | 0.738 | 0.736 | 0.734 | 0.732 | 0.73 | 0.728 | 0.726 | 0.724 | 0.722 | 0.72 | 0.718 | 0.716 | #N/A | #N/A | #N/A | #N/A | #N/A | #N/A | #N/A | #N/A | #N/A | #N/A | #N/A | #N/A | #N/A | #N/A | #N/A | #N/A | #N/A | #N/A | #N/A | #N/A | #N/A | #N/A | #N/A | #N/A | #N/A
[34 empty] | R407C | 7 | 527 | #N/A | #N/A | #N/A | #N/A | #N/A | #N/A | #N/A | #N/A | #N/A | #N/A | #N/A | #N/A | #N/A | #N/A | #N/A | #N/A | #N/A | #N/A | #N/A | #N/A | #N/A | #N/A | #N/A | #N/A | #N/A | #N/A | #N/A | #N/A | #N/A | #N/A | #N/A | #N/A | #N/A | #N/A | #N/A | #N/A | #N/A | #N/A | #N/A | #N/A | #N/A | #N/A | #N/A | #N/A | #N/A | #N/A | #N/A | #N/A | #N/A | #N/A | #N/A | #N/A | #N/A | #N/A | #N/A | #N/A | #N/A | #N/A | #N/A | #N/A | #N/A | #N/A | #N/A | #N/A | #N/A | #N/A | #N/A | #N/A | #N/A | #N/A | #N/A | #N/A | #N/A | #N/A | #N/A | 1.254 | 1.2112 | 1.1684 | 1.1256 | 1.0828 | 1.04 | 1.0052 | 0.9704 | 0.9356 | 0.9008 | 0.866 | 0.8432 | 0.8204 | 0.7976 | 0.7748 | 0.752 | 0.75 | 0.748 | 0.746 | 0.744 | 0.742 | 0.74 | 0.738 | 0.736 | 0.734 | 0.732 | 0.73 | 0.728 | 0.726 | 0.724 | 0.722 | #N/A | #N/A | #N/A | #N/A | #N/A | #N/A | #N/A | #N/A | #N/A | #N/A | #N/A | #N/A | #N/A | #N/A | #N/A | #N/A | #N/A | #N/A | #N/A | #N/A | #N/A | #N/A | #N/A | #N/A | #N/A
[34 empty] | R407C | 8 | 528 | #N/A | #N/A | #N/A | #N/A | #N/A | #N/A | #N/A | #N/A | #N/A | #N/A | #N/A | #N/A | #N/A | #N/A | #N/A | #N/A | #N/A | #N/A | #N/A | #N/A | #N/A | #N/A | #N/A | #N/A | #N/A | #N/A | #N/A | #N/A | #N/A | #N/A | #N/A | #N/A | #N/A | #N/A | #N/A | #N/A | #N/A | #N/A | #N/A | #N/A | #N/A | #N/A | #N/A | #N/A | #N/A | #N/A | #N/A | #N/A | #N/A | #N/A | #N/A | #N/A | #N/A | #N/A | #N/A | #N/A | #N/A | #N/A | #N/A | #N/A | #N/A | #N/A | #N/A | #N/A | #N/A | #N/A | #N/A | #N/A | #N/A | #N/A | #N/A | #N/A | #N/A | #N/A | #N/A | 1.266 | 1.2228 | 1.1796 | 1.1364 | 1.0932 | 1.05 | 1.0148 | 0.9796 | 0.9444 | 0.9092 | 0.874 | 0.8508 | 0.8276 | 0.8044 | 0.7812 | 0.758 | 0.756 | 0.754 | 0.752 | 0.75 | 0.748 | 0.746 | 0.744 | 0.742 | 0.74 | 0.738 | 0.736 | 0.734 | 0.732 | 0.73 | 0.728 | #N/A | #N/A | #N/A | #N/A | #N/A | #N/A | #N/A | #N/A | #N/A | #N/A | #N/A | #N/A | #N/A | #N/A | #N/A | #N/A | #N/A | #N/A | #N/A | #N/A | #N/A | #N/A | #N/A | #N/A | #N/A
[34 empty] | R407C | 9 | 529 | #N/A | #N/A | #N/A | #N/A | #N/A | #N/A | #N/A | #N/A | #N/A | #N/A | #N/A | #N/A | #N/A | #N/A | #N/A | #N/A | #N/A | #N/A | #N/A | #N/A | #N/A | #N/A | #N/A | #N/A | #N/A | #N/A | #N/A | #N/A | #N/A | #N/A | #N/A | #N/A | #N/A | #N/A | #N/A | #N/A | #N/A | #N/A | #N/A | #N/A | #N/A | #N/A | #N/A | #N/A | #N/A | #N/A | #N/A | #N/A | #N/A | #N/A | #N/A | #N/A | #N/A | #N/A | #N/A | #N/A | #N/A | #N/A | #N/A | #N/A | #N/A | #N/A | #N/A | #N/A | #N/A | #N/A | #N/A | #N/A | #N/A | #N/A | #N/A | #N/A | #N/A | #N/A | #N/A | 1.278 | 1.2344 | 1.1908 | 1.1472 | 1.1036 | 1.06 | 1.0244 | 0.9888 | 0.9532 | 0.9176 | 0.882 | 0.8584 | 0.8348 | 0.8112 | 0.7876 | 0.764 | 0.762 | 0.76 | 0.758 | 0.756 | 0.754 | 0.752 | 0.75 | 0.748 | 0.746 | 0.744 | 0.742 | 0.74 | 0.738 | 0.736 | 0.734 | #N/A | #N/A | #N/A | #N/A | #N/A | #N/A | #N/A | #N/A | #N/A | #N/A | #N/A | #N/A | #N/A | #N/A | #N/A | #N/A | #N/A | #N/A | #N/A | #N/A | #N/A | #N/A | #N/A | #N/A | #N/A
[34 empty] | R407C | 10 | 530 | #N/A | #N/A | #N/A | #N/A | #N/A | #N/A | #N/A | #N/A | #N/A | #N/A | #N/A | #N/A | #N/A | #N/A | #N/A | #N/A | #N/A | #N/A | #N/A | #N/A | #N/A | #N/A | #N/A | #N/A | #N/A | #N/A | #N/A | #N/A | #N/A | #N/A | #N/A | #N/A | #N/A | #N/A | #N/A | #N/A | #N/A | #N/A | #N/A | #N/A | #N/A | #N/A | #N/A | #N/A | #N/A | #N/A | #N/A | #N/A | #N/A | #N/A | #N/A | #N/A | #N/A | #N/A | #N/A | #N/A | #N/A | #N/A | #N/A | #N/A | #N/A | #N/A | #N/A | #N/A | #N/A | #N/A | #N/A | #N/A | #N/A | #N/A | #N/A | #N/A | #N/A | #N/A | #N/A | 1.29 | 1.246 | 1.202 | 1.158 | 1.114 | 1.07 | 1.034 | 0.998 | 0.962 | 0.926 | 0.89 | 0.866 | 0.842 | 0.818 | 0.794 | 0.77 | 0.768 | 0.766 | 0.764 | 0.762 | 0.76 | 0.758 | 0.756 | 0.754 | 0.752 | 0.75 | 0.748 | 0.746 | 0.744 | 0.742 | 0.74 | 0.738 | 0.736 | 0.734 | 0.732 | 0.73 | #N/A | #N/A | #N/A | #N/A | #N/A | #N/A | #N/A | #N/A | #N/A | #N/A | #N/A | #N/A | #N/A | #N/A | #N/A | #N/A | #N/A | #N/A | #N/A | #N/A
[34 empty] | R407C | 11 | 531 | #N/A | #N/A | #N/A | #N/A | #N/A | #N/A | #N/A | #N/A | #N/A | #N/A | #N/A | #N/A | #N/A | #N/A | #N/A | #N/A | #N/A | #N/A | #N/A | #N/A | #N/A | #N/A | #N/A | #N/A | #N/A | #N/A | #N/A | #N/A | #N/A | #N/A | #N/A | #N/A | #N/A | #N/A | #N/A | #N/A | #N/A | #N/A | #N/A | #N/A | #N/A | #N/A | #N/A | #N/A | #N/A | #N/A | #N/A | #N/A | #N/A | #N/A | #N/A | #N/A | #N/A | #N/A | #N/A | #N/A | #N/A | #N/A | #N/A | #N/A | #N/A | #N/A | #N/A | #N/A | #N/A | #N/A | #N/A | #N/A | #N/A | #N/A | #N/A | #N/A | #N/A | #N/A | #N/A | 1.302 | 1.2576 | 1.2132 | 1.1688 | 1.1244 | 1.08 | 1.0436 | 1.0072 | 0.9708 | 0.9344 | 0.898 | 0.874 | 0.85 | 0.826 | 0.802 | 0.778 | 0.776 | 0.774 | 0.772 | 0.77 | 0.768 | 0.7656 | 0.7632 | 0.7608 | 0.7584 | 0.756 | 0.754 | 0.752 | 0.75 | 0.748 | 0.746 | 0.744 | 0.742 | 0.74 | 0.738 | 0.736 | #N/A | #N/A | #N/A | #N/A | #N/A | #N/A | #N/A | #N/A | #N/A | #N/A | #N/A | #N/A | #N/A | #N/A | #N/A | #N/A | #N/A | #N/A | #N/A | #N/A
[34 empty] | R407C | 12 | 532 | #N/A | #N/A | #N/A | #N/A | #N/A | #N/A | #N/A | #N/A | #N/A | #N/A | #N/A | #N/A | #N/A | #N/A | #N/A | #N/A | #N/A | #N/A | #N/A | #N/A | #N/A | #N/A | #N/A | #N/A | #N/A | #N/A | #N/A | #N/A | #N/A | #N/A | #N/A | #N/A | #N/A | #N/A | #N/A | #N/A | #N/A | #N/A | #N/A | #N/A | #N/A | #N/A | #N/A | #N/A | #N/A | #N/A | #N/A | #N/A | #N/A | #N/A | #N/A | #N/A | #N/A | #N/A | #N/A | #N/A | #N/A | #N/A | #N/A | #N/A | #N/A | #N/A | #N/A | #N/A | #N/A | #N/A | #N/A | #N/A | #N/A | #N/A | #N/A | #N/A | #N/A | #N/A | #N/A | 1.314 | 1.2692 | 1.2244 | 1.1796 | 1.1348 | 1.09 | 1.0532 | 1.0164 | 0.9796 | 0.9428 | 0.906 | 0.882 | 0.858 | 0.834 | 0.81 | 0.786 | 0.784 | 0.782 | 0.78 | 0.778 | 0.776 | 0.7732 | 0.7704 | 0.7676 | 0.7648 | 0.762 | 0.76 | 0.758 | 0.756 | 0.754 | 0.752 | 0.75 | 0.748 | 0.746 | 0.744 | 0.742 | #N/A | #N/A | #N/A | #N/A | #N/A | #N/A | #N/A | #N/A | #N/A | #N/A | #N/A | #N/A | #N/A | #N/A | #N/A | #N/A | #N/A | #N/A | #N/A | #N/A
[34 empty] | R407C | 13 | 533 | #N/A | #N/A | #N/A | #N/A | #N/A | #N/A | #N/A | #N/A | #N/A | #N/A | #N/A | #N/A | #N/A | #N/A | #N/A | #N/A | #N/A | #N/A | #N/A | #N/A | #N/A | #N/A | #N/A | #N/A | #N/A | #N/A | #N/A | #N/A | #N/A | #N/A | #N/A | #N/A | #N/A | #N/A | #N/A | #N/A | #N/A | #N/A | #N/A | #N/A | #N/A | #N/A | #N/A | #N/A | #N/A | #N/A | #N/A | #N/A | #N/A | #N/A | #N/A | #N/A | #N/A | #N/A | #N/A | #N/A | #N/A | #N/A | #N/A | #N/A | #N/A | #N/A | #N/A | #N/A | #N/A | #N/A | #N/A | #N/A | #N/A | #N/A | #N/A | #N/A | #N/A | #N/A | #N/A | 1.326 | 1.2808 | 1.2356 | 1.1904 | 1.1452 | 1.1 | 1.0628 | 1.0256 | 0.9884 | 0.9512 | 0.914 | 0.89 | 0.866 | 0.842 | 0.818 | 0.794 | 0.792 | 0.79 | 0.788 | 0.786 | 0.784 | 0.7808 | 0.7776 | 0.7744 | 0.7712 | 0.768 | 0.766 | 0.764 | 0.762 | 0.76 | 0.758 | 0.756 | 0.754 | 0.752 | 0.75 | 0.748 | #N/A | #N/A | #N/A | #N/A | #N/A | #N/A | #N/A | #N/A | #N/A | #N/A | #N/A | #N/A | #N/A | #N/A | #N/A | #N/A | #N/A | #N/A | #N/A | #N/A
[34 empty] | R407C | 14 | 534 | #N/A | #N/A | #N/A | #N/A | #N/A | #N/A | #N/A | #N/A | #N/A | #N/A | #N/A | #N/A | #N/A | #N/A | #N/A | #N/A | #N/A | #N/A | #N/A | #N/A | #N/A | #N/A | #N/A | #N/A | #N/A | #N/A | #N/A | #N/A | #N/A | #N/A | #N/A | #N/A | #N/A | #N/A | #N/A | #N/A | #N/A | #N/A | #N/A | #N/A | #N/A | #N/A | #N/A | #N/A | #N/A | #N/A | #N/A | #N/A | #N/A | #N/A | #N/A | #N/A | #N/A | #N/A | #N/A | #N/A | #N/A | #N/A | #N/A | #N/A | #N/A | #N/A | #N/A | #N/A | #N/A | #N/A | #N/A | #N/A | #N/A | #N/A | #N/A | #N/A | #N/A | #N/A | #N/A | 1.338 | 1.2924 | 1.2468 | 1.2012 | 1.1556 | 1.11 | 1.0724 | 1.0348 | 0.9972 | 0.9596 | 0.922 | 0.898 | 0.874 | 0.85 | 0.826 | 0.802 | 0.8 | 0.798 | 0.796 | 0.794 | 0.792 | 0.7884 | 0.7848 | 0.7812 | 0.7776 | 0.774 | 0.772 | 0.77 | 0.768 | 0.766 | 0.764 | 0.762 | 0.76 | 0.758 | 0.756 | 0.754 | #N/A | #N/A | #N/A | #N/A | #N/A | #N/A | #N/A | #N/A | #N/A | #N/A | #N/A | #N/A | #N/A | #N/A | #N/A | #N/A | #N/A | #N/A | #N/A | #N/A
[34 empty] | R407C | 15 | 535 | #N/A | #N/A | #N/A | #N/A | #N/A | #N/A | #N/A | #N/A | #N/A | #N/A | #N/A | #N/A | #N/A | #N/A | #N/A | #N/A | #N/A | #N/A | #N/A | #N/A | #N/A | #N/A | #N/A | #N/A | #N/A | #N/A | #N/A | #N/A | #N/A | #N/A | #N/A | #N/A | #N/A | #N/A | #N/A | #N/A | #N/A | #N/A | #N/A | #N/A | #N/A | #N/A | #N/A | #N/A | #N/A | #N/A | #N/A | #N/A | #N/A | #N/A | #N/A | #N/A | #N/A | #N/A | #N/A | #N/A | #N/A | #N/A | #N/A | #N/A | #N/A | #N/A | #N/A | #N/A | #N/A | #N/A | #N/A | #N/A | #N/A | #N/A | #N/A | #N/A | #N/A | #N/A | #N/A | 1.35 | 1.304 | 1.258 | 1.212 | 1.166 | 1.12 | 1.082 | 1.044 | 1.006 | 0.968 | 0.93 | 0.906 | 0.882 | 0.858 | 0.834 | 0.81 | 0.808 | 0.806 | 0.804 | 0.802 | 0.8 | 0.796 | 0.792 | 0.788 | 0.784 | 0.78 | 0.778 | 0.776 | 0.774 | 0.772 | 0.77 | 0.768 | 0.766 | 0.764 | 0.762 | 0.76 | 0.758 | 0.756 | 0.754 | 0.752 | 0.75 | #N/A | #N/A | #N/A | #N/A | #N/A | #N/A | #N/A | #N/A | #N/A | #N/A | #N/A | #N/A | #N/A | #N/A | #N/A
[34 empty] | R407C | 16 | 536 | #N/A | #N/A | #N/A | #N/A | #N/A | #N/A | #N/A | #N/A | #N/A | #N/A | #N/A | #N/A | #N/A | #N/A | #N/A | #N/A | #N/A | #N/A | #N/A | #N/A | #N/A | #N/A | #N/A | #N/A | #N/A | #N/A | #N/A | #N/A | #N/A | #N/A | #N/A | #N/A | #N/A | #N/A | #N/A | #N/A | #N/A | #N/A | #N/A | #N/A | #N/A | #N/A | #N/A | #N/A | #N/A | #N/A | #N/A | #N/A | #N/A | #N/A | #N/A | #N/A | #N/A | #N/A | #N/A | #N/A | #N/A | #N/A | #N/A | #N/A | #N/A | #N/A | #N/A | #N/A | #N/A | #N/A | #N/A | #N/A | #N/A | #N/A | #N/A | #N/A | #N/A | #N/A | #N/A | 1.366 | 1.3192 | 1.2724 | 1.2256 | 1.1788 | 1.132 | 1.0936 | 1.0552 | 1.0168 | 0.9784 | 0.94 | 0.9156 | 0.8912 | 0.8668 | 0.8424 | 0.818 | 0.816 | 0.814 | 0.812 | 0.81 | 0.808 | 0.804 | 0.8 | 0.796 | 0.792 | 0.788 | 0.786 | 0.784 | 0.782 | 0.78 | 0.778 | 0.776 | 0.774 | 0.772 | 0.77 | 0.768 | 0.766 | 0.764 | 0.762 | 0.76 | 0.758 | #N/A | #N/A | #N/A | #N/A | #N/A | #N/A | #N/A | #N/A | #N/A | #N/A | #N/A | #N/A | #N/A | #N/A | #N/A
[34 empty] | R407C | 17 | 537 | #N/A | #N/A | #N/A | #N/A | #N/A | #N/A | #N/A | #N/A | #N/A | #N/A | #N/A | #N/A | #N/A | #N/A | #N/A | #N/A | #N/A | #N/A | #N/A | #N/A | #N/A | #N/A | #N/A | #N/A | #N/A | #N/A | #N/A | #N/A | #N/A | #N/A | #N/A | #N/A | #N/A | #N/A | #N/A | #N/A | #N/A | #N/A | #N/A | #N/A | #N/A | #N/A | #N/A | #N/A | #N/A | #N/A | #N/A | #N/A | #N/A | #N/A | #N/A | #N/A | #N/A | #N/A | #N/A | #N/A | #N/A | #N/A | #N/A | #N/A | #N/A | #N/A | #N/A | #N/A | #N/A | #N/A | #N/A | #N/A | #N/A | #N/A | #N/A | #N/A | #N/A | #N/A | #N/A | 1.382 | 1.3344 | 1.2868 | 1.2392 | 1.1916 | 1.144 | 1.1052 | 1.0664 | 1.0276 | 0.9888 | 0.95 | 0.9252 | 0.9004 | 0.8756 | 0.8508 | 0.826 | 0.824 | 0.822 | 0.82 | 0.818 | 0.816 | 0.812 | 0.808 | 0.804 | 0.8 | 0.796 | 0.794 | 0.792 | 0.79 | 0.788 | 0.786 | 0.784 | 0.782 | 0.78 | 0.778 | 0.776 | 0.774 | 0.772 | 0.77 | 0.768 | 0.766 | #N/A | #N/A | #N/A | #N/A | #N/A | #N/A | #N/A | #N/A | #N/A | #N/A | #N/A | #N/A | #N/A | #N/A | #N/A
[34 empty] | R407C | 18 | 538 | #N/A | #N/A | #N/A | #N/A | #N/A | #N/A | #N/A | #N/A | #N/A | #N/A | #N/A | #N/A | #N/A | #N/A | #N/A | #N/A | #N/A | #N/A | #N/A | #N/A | #N/A | #N/A | #N/A | #N/A | #N/A | #N/A | #N/A | #N/A | #N/A | #N/A | #N/A | #N/A | #N/A | #N/A | #N/A | #N/A | #N/A | #N/A | #N/A | #N/A | #N/A | #N/A | #N/A | #N/A | #N/A | #N/A | #N/A | #N/A | #N/A | #N/A | #N/A | #N/A | #N/A | #N/A | #N/A | #N/A | #N/A | #N/A | #N/A | #N/A | #N/A | #N/A | #N/A | #N/A | #N/A | #N/A | #N/A | #N/A | #N/A | #N/A | #N/A | #N/A | #N/A | #N/A | #N/A | 1.398 | 1.3496 | 1.3012 | 1.2528 | 1.2044 | 1.156 | 1.1168 | 1.0776 | 1.0384 | 0.9992 | 0.96 | 0.9348 | 0.9096 | 0.8844 | 0.8592 | 0.834 | 0.832 | 0.83 | 0.828 | 0.826 | 0.824 | 0.82 | 0.816 | 0.812 | 0.808 | 0.804 | 0.802 | 0.8 | 0.798 | 0.796 | 0.794 | 0.792 | 0.79 | 0.788 | 0.786 | 0.784 | 0.782 | 0.78 | 0.778 | 0.776 | 0.774 | #N/A | #N/A | #N/A | #N/A | #N/A | #N/A | #N/A | #N/A | #N/A | #N/A | #N/A | #N/A | #N/A | #N/A | #N/A
[34 empty] | R407C | 19 | 539 | #N/A | #N/A | #N/A | #N/A | #N/A | #N/A | #N/A | #N/A | #N/A | #N/A | #N/A | #N/A | #N/A | #N/A | #N/A | #N/A | #N/A | #N/A | #N/A | #N/A | #N/A | #N/A | #N/A | #N/A | #N/A | #N/A | #N/A | #N/A | #N/A | #N/A | #N/A | #N/A | #N/A | #N/A | #N/A | #N/A | #N/A | #N/A | #N/A | #N/A | #N/A | #N/A | #N/A | #N/A | #N/A | #N/A | #N/A | #N/A | #N/A | #N/A | #N/A | #N/A | #N/A | #N/A | #N/A | #N/A | #N/A | #N/A | #N/A | #N/A | #N/A | #N/A | #N/A | #N/A | #N/A | #N/A | #N/A | #N/A | #N/A | #N/A | #N/A | #N/A | #N/A | #N/A | #N/A | 1.414 | 1.3648 | 1.3156 | 1.2664 | 1.2172 | 1.168 | 1.1284 | 1.0888 | 1.0492 | 1.0096 | 0.97 | 0.9444 | 0.9188 | 0.8932 | 0.8676 | 0.842 | 0.84 | 0.838 | 0.836 | 0.834 | 0.832 | 0.828 | 0.824 | 0.82 | 0.816 | 0.812 | 0.81 | 0.808 | 0.806 | 0.804 | 0.802 | 0.8 | 0.798 | 0.796 | 0.794 | 0.792 | 0.79 | 0.788 | 0.786 | 0.784 | 0.782 | #N/A | #N/A | #N/A | #N/A | #N/A | #N/A | #N/A | #N/A | #N/A | #N/A | #N/A | #N/A | #N/A | #N/A | #N/A
[34 empty] | R407C | 20 | 540 | #N/A | #N/A | #N/A | #N/A | #N/A | #N/A | #N/A | #N/A | #N/A | #N/A | #N/A | #N/A | #N/A | #N/A | #N/A | #N/A | #N/A | #N/A | #N/A | #N/A | #N/A | #N/A | #N/A | #N/A | #N/A | #N/A | #N/A | #N/A | #N/A | #N/A | #N/A | #N/A | #N/A | #N/A | #N/A | #N/A | #N/A | #N/A | #N/A | #N/A | #N/A | #N/A | #N/A | #N/A | #N/A | #N/A | #N/A | #N/A | #N/A | #N/A | #N/A | #N/A | #N/A | #N/A | #N/A | #N/A | #N/A | #N/A | #N/A | #N/A | #N/A | #N/A | #N/A | #N/A | #N/A | #N/A | #N/A | #N/A | #N/A | #N/A | #N/A | #N/A | #N/A | #N/A | #N/A | 1.43 | 1.38 | 1.33 | 1.28 | 1.23 | 1.18 | 1.14 | 1.1 | 1.06 | 1.02 | 0.98 | 0.954 | 0.928 | 0.902 | 0.876 | 0.85 | 0.848 | 0.846 | 0.844 | 0.842 | 0.84 | 0.836 | 0.832 | 0.828 | 0.824 | 0.82 | 0.818 | 0.816 | 0.814 | 0.812 | 0.81 | 0.808 | 0.806 | 0.804 | 0.802 | 0.8 | 0.798 | 0.796 | 0.794 | 0.792 | 0.79 | 0.788 | 0.786 | 0.784 | 0.782 | 0.78 | #N/A | #N/A | #N/A | #N/A | #N/A | #N/A | #N/A | #N/A | #N/A | #N/A
[34 empty] | R407C | 21 | 541 | #N/A | #N/A | #N/A | #N/A | #N/A | #N/A | #N/A | #N/A | #N/A | #N/A | #N/A | #N/A | #N/A | #N/A | #N/A | #N/A | #N/A | #N/A | #N/A | #N/A | #N/A | #N/A | #N/A | #N/A | #N/A | #N/A | #N/A | #N/A | #N/A | #N/A | #N/A | #N/A | #N/A | #N/A | #N/A | #N/A | #N/A | #N/A | #N/A | #N/A | #N/A | #N/A | #N/A | #N/A | #N/A | #N/A | #N/A | #N/A | #N/A | #N/A | #N/A | #N/A | #N/A | #N/A | #N/A | #N/A | #N/A | #N/A | #N/A | #N/A | #N/A | #N/A | #N/A | #N/A | #N/A | #N/A | #N/A | #N/A | #N/A | #N/A | #N/A | #N/A | #N/A | #N/A | #N/A | 1.446 | 1.3956 | 1.3452 | 1.2948 | 1.2444 | 1.194 | 1.1532 | 1.1124 | 1.0716 | 1.0308 | 0.99 | 0.964 | 0.938 | 0.912 | 0.886 | 0.86 | 0.8576 | 0.8552 | 0.8528 | 0.8504 | 0.848 | 0.8444 | 0.8408 | 0.8372 | 0.8336 | 0.83 | 0.8276 | 0.8252 | 0.8228 | 0.8204 | 0.818 | 0.816 | 0.814 | 0.812 | 0.81 | 0.808 | 0.806 | 0.804 | 0.802 | 0.8 | 0.798 | 0.796 | 0.794 | 0.792 | 0.79 | 0.788 | #N/A | #N/A | #N/A | #N/A | #N/A | #N/A | #N/A | #N/A | #N/A | #N/A
[34 empty] | R407C | 22 | 542 | #N/A | #N/A | #N/A | #N/A | #N/A | #N/A | #N/A | #N/A | #N/A | #N/A | #N/A | #N/A | #N/A | #N/A | #N/A | #N/A | #N/A | #N/A | #N/A | #N/A | #N/A | #N/A | #N/A | #N/A | #N/A | #N/A | #N/A | #N/A | #N/A | #N/A | #N/A | #N/A | #N/A | #N/A | #N/A | #N/A | #N/A | #N/A | #N/A | #N/A | #N/A | #N/A | #N/A | #N/A | #N/A | #N/A | #N/A | #N/A | #N/A | #N/A | #N/A | #N/A | #N/A | #N/A | #N/A | #N/A | #N/A | #N/A | #N/A | #N/A | #N/A | #N/A | #N/A | #N/A | #N/A | #N/A | #N/A | #N/A | #N/A | #N/A | #N/A | #N/A | #N/A | #N/A | #N/A | 1.462 | 1.4112 | 1.3604 | 1.3096 | 1.2588 | 1.208 | 1.1664 | 1.1248 | 1.0832 | 1.0416 | 1 | 0.974 | 0.948 | 0.922 | 0.896 | 0.87 | 0.8672 | 0.8644 | 0.8616 | 0.8588 | 0.856 | 0.8528 | 0.8496 | 0.8464 | 0.8432 | 0.84 | 0.8372 | 0.8344 | 0.8316 | 0.8288 | 0.826 | 0.824 | 0.822 | 0.82 | 0.818 | 0.816 | 0.814 | 0.812 | 0.81 | 0.808 | 0.806 | 0.804 | 0.802 | 0.8 | 0.798 | 0.796 | #N/A | #N/A | #N/A | #N/A | #N/A | #N/A | #N/A | #N/A | #N/A | #N/A
[34 empty] | R407C | 23 | 543 | #N/A | #N/A | #N/A | #N/A | #N/A | #N/A | #N/A | #N/A | #N/A | #N/A | #N/A | #N/A | #N/A | #N/A | #N/A | #N/A | #N/A | #N/A | #N/A | #N/A | #N/A | #N/A | #N/A | #N/A | #N/A | #N/A | #N/A | #N/A | #N/A | #N/A | #N/A | #N/A | #N/A | #N/A | #N/A | #N/A | #N/A | #N/A | #N/A | #N/A | #N/A | #N/A | #N/A | #N/A | #N/A | #N/A | #N/A | #N/A | #N/A | #N/A | #N/A | #N/A | #N/A | #N/A | #N/A | #N/A | #N/A | #N/A | #N/A | #N/A | #N/A | #N/A | #N/A | #N/A | #N/A | #N/A | #N/A | #N/A | #N/A | #N/A | #N/A | #N/A | #N/A | #N/A | #N/A | 1.478 | 1.4268 | 1.3756 | 1.3244 | 1.2732 | 1.222 | 1.1796 | 1.1372 | 1.0948 | 1.0524 | 1.01 | 0.984 | 0.958 | 0.932 | 0.906 | 0.88 | 0.8768 | 0.8736 | 0.8704 | 0.8672 | 0.864 | 0.8612 | 0.8584 | 0.8556 | 0.8528 | 0.85 | 0.8468 | 0.8436 | 0.8404 | 0.8372 | 0.834 | 0.832 | 0.83 | 0.828 | 0.826 | 0.824 | 0.822 | 0.82 | 0.818 | 0.816 | 0.814 | 0.812 | 0.81 | 0.808 | 0.806 | 0.804 | #N/A | #N/A | #N/A | #N/A | #N/A | #N/A | #N/A | #N/A | #N/A | #N/A
[34 empty] | R407C | 24 | 544 | #N/A | #N/A | #N/A | #N/A | #N/A | #N/A | #N/A | #N/A | #N/A | #N/A | #N/A | #N/A | #N/A | #N/A | #N/A | #N/A | #N/A | #N/A | #N/A | #N/A | #N/A | #N/A | #N/A | #N/A | #N/A | #N/A | #N/A | #N/A | #N/A | #N/A | #N/A | #N/A | #N/A | #N/A | #N/A | #N/A | #N/A | #N/A | #N/A | #N/A | #N/A | #N/A | #N/A | #N/A | #N/A | #N/A | #N/A | #N/A | #N/A | #N/A | #N/A | #N/A | #N/A | #N/A | #N/A | #N/A | #N/A | #N/A | #N/A | #N/A | #N/A | #N/A | #N/A | #N/A | #N/A | #N/A | #N/A | #N/A | #N/A | #N/A | #N/A | #N/A | #N/A | #N/A | #N/A | 1.494 | 1.4424 | 1.3908 | 1.3392 | 1.2876 | 1.236 | 1.1928 | 1.1496 | 1.1064 | 1.0632 | 1.02 | 0.994 | 0.968 | 0.942 | 0.916 | 0.89 | 0.8864 | 0.8828 | 0.8792 | 0.8756 | 0.872 | 0.8696 | 0.8672 | 0.8648 | 0.8624 | 0.86 | 0.8564 | 0.8528 | 0.8492 | 0.8456 | 0.842 | 0.84 | 0.838 | 0.836 | 0.834 | 0.832 | 0.83 | 0.828 | 0.826 | 0.824 | 0.822 | 0.82 | 0.818 | 0.816 | 0.814 | 0.812 | #N/A | #N/A | #N/A | #N/A | #N/A | #N/A | #N/A | #N/A | #N/A | #N/A
[34 empty] | R407C | 25 | 545 | #N/A | #N/A | #N/A | #N/A | #N/A | #N/A | #N/A | #N/A | #N/A | #N/A | #N/A | #N/A | #N/A | #N/A | #N/A | #N/A | #N/A | #N/A | #N/A | #N/A | #N/A | #N/A | #N/A | #N/A | #N/A | #N/A | #N/A | #N/A | #N/A | #N/A | #N/A | #N/A | #N/A | #N/A | #N/A | #N/A | #N/A | #N/A | #N/A | #N/A | #N/A | #N/A | #N/A | #N/A | #N/A | #N/A | #N/A | #N/A | #N/A | #N/A | #N/A | #N/A | #N/A | #N/A | #N/A | #N/A | #N/A | #N/A | #N/A | #N/A | #N/A | #N/A | #N/A | #N/A | #N/A | #N/A | #N/A | #N/A | #N/A | #N/A | #N/A | #N/A | #N/A | #N/A | #N/A | 1.51 | 1.458 | 1.406 | 1.354 | 1.302 | 1.25 | 1.206 | 1.162 | 1.118 | 1.074 | 1.03 | 1.004 | 0.978 | 0.952 | 0.926 | 0.9 | 0.896 | 0.892 | 0.888 | 0.884 | 0.88 | 0.878 | 0.876 | 0.874 | 0.872 | 0.87 | 0.866 | 0.862 | 0.858 | 0.854 | 0.85 | 0.848 | 0.846 | 0.844 | 0.842 | 0.84 | 0.838 | 0.836 | 0.834 | 0.832 | 0.83 | 0.828 | 0.826 | 0.824 | 0.822 | 0.82 | 0.818 | 0.816 | 0.814 | 0.812 | 0.81 | #N/A | #N/A | #N/A | #N/A | #N/A
[34 empty] | R407C | 26 | 546 | #N/A | #N/A | #N/A | #N/A | #N/A | #N/A | #N/A | #N/A | #N/A | #N/A | #N/A | #N/A | #N/A | #N/A | #N/A | #N/A | #N/A | #N/A | #N/A | #N/A | #N/A | #N/A | #N/A | #N/A | #N/A | #N/A | #N/A | #N/A | #N/A | #N/A | #N/A | #N/A | #N/A | #N/A | #N/A | #N/A | #N/A | #N/A | #N/A | #N/A | #N/A | #N/A | #N/A | #N/A | #N/A | #N/A | #N/A | #N/A | #N/A | #N/A | #N/A | #N/A | #N/A | #N/A | #N/A | #N/A | #N/A | #N/A | #N/A | #N/A | #N/A | #N/A | #N/A | #N/A | #N/A | #N/A | #N/A | #N/A | #N/A | #N/A | #N/A | #N/A | #N/A | #N/A | #N/A | 1.528 | 1.4752 | 1.4224 | 1.3696 | 1.3168 | 1.264 | 1.22 | 1.176 | 1.132 | 1.088 | 1.044 | 1.0172 | 0.9904 | 0.9636 | 0.9368 | 0.91 | 0.906 | 0.902 | 0.898 | 0.894 | 0.89 | 0.888 | 0.886 | 0.884 | 0.882 | 0.88 | 0.876 | 0.872 | 0.868 | 0.864 | 0.86 | 0.858 | 0.856 | 0.854 | 0.852 | 0.85 | 0.848 | 0.846 | 0.844 | 0.842 | 0.84 | 0.838 | 0.836 | 0.834 | 0.832 | 0.83 | 0.8276 | 0.8252 | 0.8228 | 0.8204 | 0.818 | #N/A | #N/A | #N/A | #N/A | #N/A
[34 empty] | R407C | 27 | 547 | #N/A | #N/A | #N/A | #N/A | #N/A | #N/A | #N/A | #N/A | #N/A | #N/A | #N/A | #N/A | #N/A | #N/A | #N/A | #N/A | #N/A | #N/A | #N/A | #N/A | #N/A | #N/A | #N/A | #N/A | #N/A | #N/A | #N/A | #N/A | #N/A | #N/A | #N/A | #N/A | #N/A | #N/A | #N/A | #N/A | #N/A | #N/A | #N/A | #N/A | #N/A | #N/A | #N/A | #N/A | #N/A | #N/A | #N/A | #N/A | #N/A | #N/A | #N/A | #N/A | #N/A | #N/A | #N/A | #N/A | #N/A | #N/A | #N/A | #N/A | #N/A | #N/A | #N/A | #N/A | #N/A | #N/A | #N/A | #N/A | #N/A | #N/A | #N/A | #N/A | #N/A | #N/A | #N/A | 1.546 | 1.4924 | 1.4388 | 1.3852 | 1.3316 | 1.278 | 1.234 | 1.19 | 1.146 | 1.102 | 1.058 | 1.0304 | 1.0028 | 0.9752 | 0.9476 | 0.92 | 0.916 | 0.912 | 0.908 | 0.904 | 0.9 | 0.898 | 0.896 | 0.894 | 0.892 | 0.89 | 0.886 | 0.882 | 0.878 | 0.874 | 0.87 | 0.868 | 0.866 | 0.864 | 0.862 | 0.86 | 0.858 | 0.856 | 0.854 | 0.852 | 0.85 | 0.848 | 0.846 | 0.844 | 0.842 | 0.84 | 0.8372 | 0.8344 | 0.8316 | 0.8288 | 0.826 | #N/A | #N/A | #N/A | #N/A | #N/A
[34 empty] | R407C | 28 | 548 | #N/A | #N/A | #N/A | #N/A | #N/A | #N/A | #N/A | #N/A | #N/A | #N/A | #N/A | #N/A | #N/A | #N/A | #N/A | #N/A | #N/A | #N/A | #N/A | #N/A | #N/A | #N/A | #N/A | #N/A | #N/A | #N/A | #N/A | #N/A | #N/A | #N/A | #N/A | #N/A | #N/A | #N/A | #N/A | #N/A | #N/A | #N/A | #N/A | #N/A | #N/A | #N/A | #N/A | #N/A | #N/A | #N/A | #N/A | #N/A | #N/A | #N/A | #N/A | #N/A | #N/A | #N/A | #N/A | #N/A | #N/A | #N/A | #N/A | #N/A | #N/A | #N/A | #N/A | #N/A | #N/A | #N/A | #N/A | #N/A | #N/A | #N/A | #N/A | #N/A | #N/A | #N/A | #N/A | 1.564 | 1.5096 | 1.4552 | 1.4008 | 1.3464 | 1.292 | 1.248 | 1.204 | 1.16 | 1.116 | 1.072 | 1.0436 | 1.0152 | 0.9868 | 0.9584 | 0.93 | 0.926 | 0.922 | 0.918 | 0.914 | 0.91 | 0.908 | 0.906 | 0.904 | 0.902 | 0.9 | 0.896 | 0.892 | 0.888 | 0.884 | 0.88 | 0.878 | 0.876 | 0.874 | 0.872 | 0.87 | 0.868 | 0.866 | 0.864 | 0.862 | 0.86 | 0.858 | 0.856 | 0.854 | 0.852 | 0.85 | 0.8468 | 0.8436 | 0.8404 | 0.8372 | 0.834 | #N/A | #N/A | #N/A | #N/A | #N/A
[34 empty] | R407C | 29 | 549 | #N/A | #N/A | #N/A | #N/A | #N/A | #N/A | #N/A | #N/A | #N/A | #N/A | #N/A | #N/A | #N/A | #N/A | #N/A | #N/A | #N/A | #N/A | #N/A | #N/A | #N/A | #N/A | #N/A | #N/A | #N/A | #N/A | #N/A | #N/A | #N/A | #N/A | #N/A | #N/A | #N/A | #N/A | #N/A | #N/A | #N/A | #N/A | #N/A | #N/A | #N/A | #N/A | #N/A | #N/A | #N/A | #N/A | #N/A | #N/A | #N/A | #N/A | #N/A | #N/A | #N/A | #N/A | #N/A | #N/A | #N/A | #N/A | #N/A | #N/A | #N/A | #N/A | #N/A | #N/A | #N/A | #N/A | #N/A | #N/A | #N/A | #N/A | #N/A | #N/A | #N/A | #N/A | #N/A | 1.582 | 1.5268 | 1.4716 | 1.4164 | 1.3612 | 1.306 | 1.262 | 1.218 | 1.174 | 1.13 | 1.086 | 1.0568 | 1.0276 | 0.9984 | 0.9692 | 0.94 | 0.936 | 0.932 | 0.928 | 0.924 | 0.92 | 0.918 | 0.916 | 0.914 | 0.912 | 0.91 | 0.906 | 0.902 | 0.898 | 0.894 | 0.89 | 0.888 | 0.886 | 0.884 | 0.882 | 0.88 | 0.878 | 0.876 | 0.874 | 0.872 | 0.87 | 0.868 | 0.866 | 0.864 | 0.862 | 0.86 | 0.8564 | 0.8528 | 0.8492 | 0.8456 | 0.842 | #N/A | #N/A | #N/A | #N/A | #N/A
[34 empty] | R407C | 30 | 550 | #N/A | #N/A | #N/A | #N/A | #N/A | #N/A | #N/A | #N/A | #N/A | #N/A | #N/A | #N/A | #N/A | #N/A | #N/A | #N/A | #N/A | #N/A | #N/A | #N/A | #N/A | #N/A | #N/A | #N/A | #N/A | #N/A | #N/A | #N/A | #N/A | #N/A | #N/A | #N/A | #N/A | #N/A | #N/A | #N/A | #N/A | #N/A | #N/A | #N/A | #N/A | #N/A | #N/A | #N/A | #N/A | #N/A | #N/A | #N/A | #N/A | #N/A | #N/A | #N/A | #N/A | #N/A | #N/A | #N/A | #N/A | #N/A | #N/A | #N/A | #N/A | #N/A | #N/A | #N/A | #N/A | #N/A | #N/A | #N/A | #N/A | #N/A | #N/A | #N/A | #N/A | #N/A | #N/A | 1.6 | 1.544 | 1.488 | 1.432 | 1.376 | 1.32 | 1.276 | 1.232 | 1.188 | 1.144 | 1.1 | 1.07 | 1.04 | 1.01 | 0.98 | 0.95 | 0.946 | 0.942 | 0.938 | 0.934 | 0.93 | 0.928 | 0.926 | 0.924 | 0.922 | 0.92 | 0.916 | 0.912 | 0.908 | 0.904 | 0.9 | 0.898 | 0.896 | 0.894 | 0.892 | 0.89 | 0.888 | 0.886 | 0.884 | 0.882 | 0.88 | 0.878 | 0.876 | 0.874 | 0.872 | 0.87 | 0.866 | 0.862 | 0.858 | 0.854 | 0.85 | 0.85 | 0.85 | 0.85 | 0.85 | 0.85
[34 empty] | R407C | 31 | 551 | #N/A | #N/A | #N/A | #N/A | #N/A | #N/A | #N/A | #N/A | #N/A | #N/A | #N/A | #N/A | #N/A | #N/A | #N/A | #N/A | #N/A | #N/A | #N/A | #N/A | #N/A | #N/A | #N/A | #N/A | #N/A | #N/A | #N/A | #N/A | #N/A | #N/A | #N/A | #N/A | #N/A | #N/A | #N/A | #N/A | #N/A | #N/A | #N/A | #N/A | #N/A | #N/A | #N/A | #N/A | #N/A | #N/A | #N/A | #N/A | #N/A | #N/A | #N/A | #N/A | #N/A | #N/A | #N/A | #N/A | #N/A | #N/A | #N/A | #N/A | #N/A | #N/A | #N/A | #N/A | #N/A | #N/A | #N/A | #N/A | #N/A | #N/A | #N/A | #N/A | #N/A | #N/A | #N/A | 1.622 | 1.5652 | 1.5084 | 1.4516 | 1.3948 | 1.338 | 1.2932 | 1.2484 | 1.2036 | 1.1588 | 1.114 | 1.0836 | 1.0532 | 1.0228 | 0.9924 | 0.962 | 0.958 | 0.954 | 0.95 | 0.946 | 0.942 | 0.94 | 0.938 | 0.936 | 0.934 | 0.932 | 0.928 | 0.924 | 0.92 | 0.916 | 0.912 | 0.9096 | 0.9072 | 0.9048 | 0.9024 | 0.9 | 0.898 | 0.896 | 0.894 | 0.892 | 0.89 | 0.888 | 0.886 | 0.884 | 0.882 | 0.88 | 0.876 | 0.872 | 0.868 | 0.864 | 0.86 | 0.8596 | 0.8592 | 0.8588 | 0.8584 | 0.858
[34 empty] | R407C | 32 | 552 | #N/A | #N/A | #N/A | #N/A | #N/A | #N/A | #N/A | #N/A | #N/A | #N/A | #N/A | #N/A | #N/A | #N/A | #N/A | #N/A | #N/A | #N/A | #N/A | #N/A | #N/A | #N/A | #N/A | #N/A | #N/A | #N/A | #N/A | #N/A | #N/A | #N/A | #N/A | #N/A | #N/A | #N/A | #N/A | #N/A | #N/A | #N/A | #N/A | #N/A | #N/A | #N/A | #N/A | #N/A | #N/A | #N/A | #N/A | #N/A | #N/A | #N/A | #N/A | #N/A | #N/A | #N/A | #N/A | #N/A | #N/A | #N/A | #N/A | #N/A | #N/A | #N/A | #N/A | #N/A | #N/A | #N/A | #N/A | #N/A | #N/A | #N/A | #N/A | #N/A | #N/A | #N/A | #N/A | 1.644 | 1.5864 | 1.5288 | 1.4712 | 1.4136 | 1.356 | 1.3104 | 1.2648 | 1.2192 | 1.1736 | 1.128 | 1.0972 | 1.0664 | 1.0356 | 1.0048 | 0.974 | 0.97 | 0.966 | 0.962 | 0.958 | 0.954 | 0.952 | 0.95 | 0.948 | 0.946 | 0.944 | 0.94 | 0.936 | 0.932 | 0.928 | 0.924 | 0.9212 | 0.9184 | 0.9156 | 0.9128 | 0.91 | 0.908 | 0.906 | 0.904 | 0.902 | 0.9 | 0.898 | 0.896 | 0.894 | 0.892 | 0.89 | 0.886 | 0.882 | 0.878 | 0.874 | 0.87 | 0.8692 | 0.8684 | 0.8676 | 0.8668 | 0.866
[34 empty] | R407C | 33 | 553 | #N/A | #N/A | #N/A | #N/A | #N/A | #N/A | #N/A | #N/A | #N/A | #N/A | #N/A | #N/A | #N/A | #N/A | #N/A | #N/A | #N/A | #N/A | #N/A | #N/A | #N/A | #N/A | #N/A | #N/A | #N/A | #N/A | #N/A | #N/A | #N/A | #N/A | #N/A | #N/A | #N/A | #N/A | #N/A | #N/A | #N/A | #N/A | #N/A | #N/A | #N/A | #N/A | #N/A | #N/A | #N/A | #N/A | #N/A | #N/A | #N/A | #N/A | #N/A | #N/A | #N/A | #N/A | #N/A | #N/A | #N/A | #N/A | #N/A | #N/A | #N/A | #N/A | #N/A | #N/A | #N/A | #N/A | #N/A | #N/A | #N/A | #N/A | #N/A | #N/A | #N/A | #N/A | #N/A | 1.666 | 1.6076 | 1.5492 | 1.4908 | 1.4324 | 1.374 | 1.3276 | 1.2812 | 1.2348 | 1.1884 | 1.142 | 1.1108 | 1.0796 | 1.0484 | 1.0172 | 0.986 | 0.982 | 0.978 | 0.974 | 0.97 | 0.966 | 0.964 | 0.962 | 0.96 | 0.958 | 0.956 | 0.952 | 0.948 | 0.944 | 0.94 | 0.936 | 0.9328 | 0.9296 | 0.9264 | 0.9232 | 0.92 | 0.918 | 0.916 | 0.914 | 0.912 | 0.91 | 0.908 | 0.906 | 0.904 | 0.902 | 0.9 | 0.896 | 0.892 | 0.888 | 0.884 | 0.88 | 0.8788 | 0.8776 | 0.8764 | 0.8752 | 0.874
[34 empty] | R407C | 34 | 554 | #N/A | #N/A | #N/A | #N/A | #N/A | #N/A | #N/A | #N/A | #N/A | #N/A | #N/A | #N/A | #N/A | #N/A | #N/A | #N/A | #N/A | #N/A | #N/A | #N/A | #N/A | #N/A | #N/A | #N/A | #N/A | #N/A | #N/A | #N/A | #N/A | #N/A | #N/A | #N/A | #N/A | #N/A | #N/A | #N/A | #N/A | #N/A | #N/A | #N/A | #N/A | #N/A | #N/A | #N/A | #N/A | #N/A | #N/A | #N/A | #N/A | #N/A | #N/A | #N/A | #N/A | #N/A | #N/A | #N/A | #N/A | #N/A | #N/A | #N/A | #N/A | #N/A | #N/A | #N/A | #N/A | #N/A | #N/A | #N/A | #N/A | #N/A | #N/A | #N/A | #N/A | #N/A | #N/A | 1.688 | 1.6288 | 1.5696 | 1.5104 | 1.4512 | 1.392 | 1.3448 | 1.2976 | 1.2504 | 1.2032 | 1.156 | 1.1244 | 1.0928 | 1.0612 | 1.0296 | 0.998 | 0.994 | 0.99 | 0.986 | 0.982 | 0.978 | 0.976 | 0.974 | 0.972 | 0.97 | 0.968 | 0.964 | 0.96 | 0.956 | 0.952 | 0.948 | 0.9444 | 0.9408 | 0.9372 | 0.9336 | 0.93 | 0.928 | 0.926 | 0.924 | 0.922 | 0.92 | 0.918 | 0.916 | 0.914 | 0.912 | 0.91 | 0.906 | 0.902 | 0.898 | 0.894 | 0.89 | 0.8884 | 0.8868 | 0.8852 | 0.8836 | 0.882
[34 empty] | R407C | 35 | 555 | #N/A | #N/A | #N/A | #N/A | #N/A | #N/A | #N/A | #N/A | #N/A | #N/A | #N/A | #N/A | #N/A | #N/A | #N/A | #N/A | #N/A | #N/A | #N/A | #N/A | #N/A | #N/A | #N/A | #N/A | #N/A | #N/A | #N/A | #N/A | #N/A | #N/A | #N/A | #N/A | #N/A | #N/A | #N/A | #N/A | #N/A | #N/A | #N/A | #N/A | #N/A | #N/A | #N/A | #N/A | #N/A | #N/A | #N/A | #N/A | #N/A | #N/A | #N/A | #N/A | #N/A | #N/A | #N/A | #N/A | #N/A | #N/A | #N/A | #N/A | #N/A | #N/A | #N/A | #N/A | #N/A | #N/A | #N/A | #N/A | #N/A | #N/A | #N/A | #N/A | #N/A | #N/A | #N/A | 1.71 | 1.65 | 1.59 | 1.53 | 1.47 | 1.41 | 1.362 | 1.314 | 1.266 | 1.218 | 1.17 | 1.138 | 1.106 | 1.074 | 1.042 | 1.01 | 1.006 | 1.002 | 0.998 | 0.994 | 0.99 | 0.988 | 0.986 | 0.984 | 0.982 | 0.98 | 0.976 | 0.972 | 0.968 | 0.964 | 0.96 | 0.956 | 0.952 | 0.948 | 0.944 | 0.94 | 0.938 | 0.936 | 0.934 | 0.932 | 0.93 | 0.928 | 0.926 | 0.924 | 0.922 | 0.92 | 0.916 | 0.912 | 0.908 | 0.904 | 0.9 | 0.898 | 0.896 | 0.894 | 0.892 | 0.89
[34 empty] | R407C | 36 | 556 | #N/A | #N/A | #N/A | #N/A | #N/A | #N/A | #N/A | #N/A | #N/A | #N/A | #N/A | #N/A | #N/A | #N/A | #N/A | #N/A | #N/A | #N/A | #N/A | #N/A | #N/A | #N/A | #N/A | #N/A | #N/A | #N/A | #N/A | #N/A | #N/A | #N/A | #N/A | #N/A | #N/A | #N/A | #N/A | #N/A | #N/A | #N/A | #N/A | #N/A | #N/A | #N/A | #N/A | #N/A | #N/A | #N/A | #N/A | #N/A | #N/A | #N/A | #N/A | #N/A | #N/A | #N/A | #N/A | #N/A | #N/A | #N/A | #N/A | #N/A | #N/A | #N/A | #N/A | #N/A | #N/A | #N/A | #N/A | #N/A | #N/A | #N/A | #N/A | #N/A | #N/A | #N/A | #N/A | 1.736 | 1.6752 | 1.6144 | 1.5536 | 1.4928 | 1.432 | 1.3828 | 1.3336 | 1.2844 | 1.2352 | 1.186 | 1.1536 | 1.1212 | 1.0888 | 1.0564 | 1.024 | 1.02 | 1.016 | 1.012 | 1.008 | 1.004 | 1.0016 | 0.9992 | 0.9968 | 0.9944 | 0.992 | 0.988 | 0.984 | 0.98 | 0.976 | 0.972 | 0.9684 | 0.9648 | 0.9612 | 0.9576 | 0.954 | 0.9516 | 0.9492 | 0.9468 | 0.9444 | 0.942 | 0.94 | 0.938 | 0.936 | 0.934 | 0.932 | 0.928 | 0.924 | 0.92 | 0.916 | 0.912 | 0.91 | 0.908 | 0.906 | 0.904 | 0.902
[34 empty] | R407C | 37 | 557 | #N/A | #N/A | #N/A | #N/A | #N/A | #N/A | #N/A | #N/A | #N/A | #N/A | #N/A | #N/A | #N/A | #N/A | #N/A | #N/A | #N/A | #N/A | #N/A | #N/A | #N/A | #N/A | #N/A | #N/A | #N/A | #N/A | #N/A | #N/A | #N/A | #N/A | #N/A | #N/A | #N/A | #N/A | #N/A | #N/A | #N/A | #N/A | #N/A | #N/A | #N/A | #N/A | #N/A | #N/A | #N/A | #N/A | #N/A | #N/A | #N/A | #N/A | #N/A | #N/A | #N/A | #N/A | #N/A | #N/A | #N/A | #N/A | #N/A | #N/A | #N/A | #N/A | #N/A | #N/A | #N/A | #N/A | #N/A | #N/A | #N/A | #N/A | #N/A | #N/A | #N/A | #N/A | #N/A | 1.762 | 1.7004 | 1.6388 | 1.5772 | 1.5156 | 1.454 | 1.4036 | 1.3532 | 1.3028 | 1.2524 | 1.202 | 1.1692 | 1.1364 | 1.1036 | 1.0708 | 1.038 | 1.034 | 1.03 | 1.026 | 1.022 | 1.018 | 1.0152 | 1.0124 | 1.0096 | 1.0068 | 1.004 | 1 | 0.996 | 0.992 | 0.988 | 0.984 | 0.9808 | 0.9776 | 0.9744 | 0.9712 | 0.968 | 0.9652 | 0.9624 | 0.9596 | 0.9568 | 0.954 | 0.952 | 0.95 | 0.948 | 0.946 | 0.944 | 0.94 | 0.936 | 0.932 | 0.928 | 0.924 | 0.922 | 0.92 | 0.918 | 0.916 | 0.914
[34 empty] | R407C | 38 | 558 | #N/A | #N/A | #N/A | #N/A | #N/A | #N/A | #N/A | #N/A | #N/A | #N/A | #N/A | #N/A | #N/A | #N/A | #N/A | #N/A | #N/A | #N/A | #N/A | #N/A | #N/A | #N/A | #N/A | #N/A | #N/A | #N/A | #N/A | #N/A | #N/A | #N/A | #N/A | #N/A | #N/A | #N/A | #N/A | #N/A | #N/A | #N/A | #N/A | #N/A | #N/A | #N/A | #N/A | #N/A | #N/A | #N/A | #N/A | #N/A | #N/A | #N/A | #N/A | #N/A | #N/A | #N/A | #N/A | #N/A | #N/A | #N/A | #N/A | #N/A | #N/A | #N/A | #N/A | #N/A | #N/A | #N/A | #N/A | #N/A | #N/A | #N/A | #N/A | #N/A | #N/A | #N/A | #N/A | 1.788 | 1.7256 | 1.6632 | 1.6008 | 1.5384 | 1.476 | 1.4244 | 1.3728 | 1.3212 | 1.2696 | 1.218 | 1.1848 | 1.1516 | 1.1184 | 1.0852 | 1.052 | 1.048 | 1.044 | 1.04 | 1.036 | 1.032 | 1.0288 | 1.0256 | 1.0224 | 1.0192 | 1.016 | 1.012 | 1.008 | 1.004 | 1 | 0.996 | 0.9932 | 0.9904 | 0.9876 | 0.9848 | 0.982 | 0.9788 | 0.9756 | 0.9724 | 0.9692 | 0.966 | 0.964 | 0.962 | 0.96 | 0.958 | 0.956 | 0.952 | 0.948 | 0.944 | 0.94 | 0.936 | 0.934 | 0.932 | 0.93 | 0.928 | 0.926
[34 empty] | R407C | 39 | 559 | #N/A | #N/A | #N/A | #N/A | #N/A | #N/A | #N/A | #N/A | #N/A | #N/A | #N/A | #N/A | #N/A | #N/A | #N/A | #N/A | #N/A | #N/A | #N/A | #N/A | #N/A | #N/A | #N/A | #N/A | #N/A | #N/A | #N/A | #N/A | #N/A | #N/A | #N/A | #N/A | #N/A | #N/A | #N/A | #N/A | #N/A | #N/A | #N/A | #N/A | #N/A | #N/A | #N/A | #N/A | #N/A | #N/A | #N/A | #N/A | #N/A | #N/A | #N/A | #N/A | #N/A | #N/A | #N/A | #N/A | #N/A | #N/A | #N/A | #N/A | #N/A | #N/A | #N/A | #N/A | #N/A | #N/A | #N/A | #N/A | #N/A | #N/A | #N/A | #N/A | #N/A | #N/A | #N/A | 1.814 | 1.7508 | 1.6876 | 1.6244 | 1.5612 | 1.498 | 1.4452 | 1.3924 | 1.3396 | 1.2868 | 1.234 | 1.2004 | 1.1668 | 1.1332 | 1.0996 | 1.066 | 1.062 | 1.058 | 1.054 | 1.05 | 1.046 | 1.0424 | 1.0388 | 1.0352 | 1.0316 | 1.028 | 1.024 | 1.02 | 1.016 | 1.012 | 1.008 | 1.0056 | 1.0032 | 1.0008 | 0.9984 | 0.996 | 0.9924 | 0.9888 | 0.9852 | 0.9816 | 0.978 | 0.976 | 0.974 | 0.972 | 0.97 | 0.968 | 0.964 | 0.96 | 0.956 | 0.952 | 0.948 | 0.946 | 0.944 | 0.942 | 0.94 | 0.938
[34 empty] | R407C | 40 | 560 | #N/A | #N/A | #N/A | #N/A | #N/A | #N/A | #N/A | #N/A | #N/A | #N/A | #N/A | #N/A | #N/A | #N/A | #N/A | #N/A | #N/A | #N/A | #N/A | #N/A | #N/A | #N/A | #N/A | #N/A | #N/A | #N/A | #N/A | #N/A | #N/A | #N/A | #N/A | #N/A | #N/A | #N/A | #N/A | #N/A | #N/A | #N/A | #N/A | #N/A | #N/A | #N/A | #N/A | #N/A | #N/A | #N/A | #N/A | #N/A | #N/A | #N/A | #N/A | #N/A | #N/A | #N/A | #N/A | #N/A | #N/A | #N/A | #N/A | #N/A | #N/A | #N/A | #N/A | #N/A | #N/A | #N/A | #N/A | #N/A | #N/A | #N/A | #N/A | #N/A | #N/A | #N/A | #N/A | 1.84 | 1.776 | 1.712 | 1.648 | 1.584 | 1.52 | 1.466 | 1.412 | 1.358 | 1.304 | 1.25 | 1.216 | 1.182 | 1.148 | 1.114 | 1.08 | 1.076 | 1.072 | 1.068 | 1.064 | 1.06 | 1.056 | 1.052 | 1.048 | 1.044 | 1.04 | 1.036 | 1.032 | 1.028 | 1.024 | 1.02 | 1.018 | 1.016 | 1.014 | 1.012 | 1.01 | 1.006 | 1.002 | 0.998 | 0.994 | 0.99 | 0.988 | 0.986 | 0.984 | 0.982 | 0.98 | 0.976 | 0.972 | 0.968 | 0.964 | 0.96 | 0.958 | 0.956 | 0.954 | 0.952 | 0.95
[34 empty] | R407C | 41 | 561 | #N/A | #N/A | #N/A | #N/A | #N/A | #N/A | #N/A | #N/A | #N/A | #N/A | #N/A | #N/A | #N/A | #N/A | #N/A | #N/A | #N/A | #N/A | #N/A | #N/A | #N/A | #N/A | #N/A | #N/A | #N/A | #N/A | #N/A | #N/A | #N/A | #N/A | #N/A | #N/A | #N/A | #N/A | #N/A | #N/A | #N/A | #N/A | #N/A | #N/A | #N/A | #N/A | #N/A | #N/A | #N/A | #N/A | #N/A | #N/A | #N/A | #N/A | #N/A | #N/A | #N/A | #N/A | #N/A | #N/A | #N/A | #N/A | #N/A | #N/A | #N/A | #N/A | #N/A | #N/A | #N/A | #N/A | #N/A | #N/A | #N/A | #N/A | #N/A | #N/A | #N/A | #N/A | #N/A | 1.872 | 1.8064 | 1.7408 | 1.6752 | 1.6096 | 1.544 | 1.4892 | 1.4344 | 1.3796 | 1.3248 | 1.27 | 1.2356 | 1.2012 | 1.1668 | 1.1324 | 1.098 | 1.0936 | 1.0892 | 1.0848 | 1.0804 | 1.076 | 1.072 | 1.068 | 1.064 | 1.06 | 1.056 | 1.052 | 1.048 | 1.044 | 1.04 | 1.036 | 1.0336 | 1.0312 | 1.0288 | 1.0264 | 1.024 | 1.02 | 1.016 | 1.012 | 1.008 | 1.004 | 1.002 | 1 | 0.998 | 0.996 | 0.994 | 0.99 | 0.986 | 0.982 | 0.978 | 0.974 | 0.972 | 0.97 | 0.968 | 0.966 | 0.964
[34 empty] | R407C | 42 | 562 | #N/A | #N/A | #N/A | #N/A | #N/A | #N/A | #N/A | #N/A | #N/A | #N/A | #N/A | #N/A | #N/A | #N/A | #N/A | #N/A | #N/A | #N/A | #N/A | #N/A | #N/A | #N/A | #N/A | #N/A | #N/A | #N/A | #N/A | #N/A | #N/A | #N/A | #N/A | #N/A | #N/A | #N/A | #N/A | #N/A | #N/A | #N/A | #N/A | #N/A | #N/A | #N/A | #N/A | #N/A | #N/A | #N/A | #N/A | #N/A | #N/A | #N/A | #N/A | #N/A | #N/A | #N/A | #N/A | #N/A | #N/A | #N/A | #N/A | #N/A | #N/A | #N/A | #N/A | #N/A | #N/A | #N/A | #N/A | #N/A | #N/A | #N/A | #N/A | #N/A | #N/A | #N/A | #N/A | 1.904 | 1.8368 | 1.7696 | 1.7024 | 1.6352 | 1.568 | 1.5124 | 1.4568 | 1.4012 | 1.3456 | 1.29 | 1.2552 | 1.2204 | 1.1856 | 1.1508 | 1.116 | 1.1112 | 1.1064 | 1.1016 | 1.0968 | 1.092 | 1.088 | 1.084 | 1.08 | 1.076 | 1.072 | 1.068 | 1.064 | 1.06 | 1.056 | 1.052 | 1.0492 | 1.0464 | 1.0436 | 1.0408 | 1.038 | 1.034 | 1.03 | 1.026 | 1.022 | 1.018 | 1.016 | 1.014 | 1.012 | 1.01 | 1.008 | 1.004 | 1 | 0.996 | 0.992 | 0.988 | 0.986 | 0.984 | 0.982 | 0.98 | 0.978
[34 empty] | R407C | 43 | 563 | #N/A | #N/A | #N/A | #N/A | #N/A | #N/A | #N/A | #N/A | #N/A | #N/A | #N/A | #N/A | #N/A | #N/A | #N/A | #N/A | #N/A | #N/A | #N/A | #N/A | #N/A | #N/A | #N/A | #N/A | #N/A | #N/A | #N/A | #N/A | #N/A | #N/A | #N/A | #N/A | #N/A | #N/A | #N/A | #N/A | #N/A | #N/A | #N/A | #N/A | #N/A | #N/A | #N/A | #N/A | #N/A | #N/A | #N/A | #N/A | #N/A | #N/A | #N/A | #N/A | #N/A | #N/A | #N/A | #N/A | #N/A | #N/A | #N/A | #N/A | #N/A | #N/A | #N/A | #N/A | #N/A | #N/A | #N/A | #N/A | #N/A | #N/A | #N/A | #N/A | #N/A | #N/A | #N/A | 1.936 | 1.8672 | 1.7984 | 1.7296 | 1.6608 | 1.592 | 1.5356 | 1.4792 | 1.4228 | 1.3664 | 1.31 | 1.2748 | 1.2396 | 1.2044 | 1.1692 | 1.134 | 1.1288 | 1.1236 | 1.1184 | 1.1132 | 1.108 | 1.104 | 1.1 | 1.096 | 1.092 | 1.088 | 1.084 | 1.08 | 1.076 | 1.072 | 1.068 | 1.0648 | 1.0616 | 1.0584 | 1.0552 | 1.052 | 1.048 | 1.044 | 1.04 | 1.036 | 1.032 | 1.03 | 1.028 | 1.026 | 1.024 | 1.022 | 1.018 | 1.014 | 1.01 | 1.006 | 1.002 | 1 | 0.998 | 0.996 | 0.994 | 0.992
[34 empty] | R407C | 44 | 564 | #N/A | #N/A | #N/A | #N/A | #N/A | #N/A | #N/A | #N/A | #N/A | #N/A | #N/A | #N/A | #N/A | #N/A | #N/A | #N/A | #N/A | #N/A | #N/A | #N/A | #N/A | #N/A | #N/A | #N/A | #N/A | #N/A | #N/A | #N/A | #N/A | #N/A | #N/A | #N/A | #N/A | #N/A | #N/A | #N/A | #N/A | #N/A | #N/A | #N/A | #N/A | #N/A | #N/A | #N/A | #N/A | #N/A | #N/A | #N/A | #N/A | #N/A | #N/A | #N/A | #N/A | #N/A | #N/A | #N/A | #N/A | #N/A | #N/A | #N/A | #N/A | #N/A | #N/A | #N/A | #N/A | #N/A | #N/A | #N/A | #N/A | #N/A | #N/A | #N/A | #N/A | #N/A | #N/A | 1.968 | 1.8976 | 1.8272 | 1.7568 | 1.6864 | 1.616 | 1.5588 | 1.5016 | 1.4444 | 1.3872 | 1.33 | 1.2944 | 1.2588 | 1.2232 | 1.1876 | 1.152 | 1.1464 | 1.1408 | 1.1352 | 1.1296 | 1.124 | 1.12 | 1.116 | 1.112 | 1.108 | 1.104 | 1.1 | 1.096 | 1.092 | 1.088 | 1.084 | 1.0804 | 1.0768 | 1.0732 | 1.0696 | 1.066 | 1.062 | 1.058 | 1.054 | 1.05 | 1.046 | 1.044 | 1.042 | 1.04 | 1.038 | 1.036 | 1.032 | 1.028 | 1.024 | 1.02 | 1.016 | 1.014 | 1.012 | 1.01 | 1.008 | 1.006
[34 empty] | R407C | 45 | 565 | #N/A | #N/A | #N/A | #N/A | #N/A | #N/A | #N/A | #N/A | #N/A | #N/A | #N/A | #N/A | #N/A | #N/A | #N/A | #N/A | #N/A | #N/A | #N/A | #N/A | #N/A | #N/A | #N/A | #N/A | #N/A | #N/A | #N/A | #N/A | #N/A | #N/A | #N/A | #N/A | #N/A | #N/A | #N/A | #N/A | #N/A | #N/A | #N/A | #N/A | #N/A | #N/A | #N/A | #N/A | #N/A | #N/A | #N/A | #N/A | #N/A | #N/A | #N/A | #N/A | #N/A | #N/A | #N/A | #N/A | #N/A | #N/A | #N/A | #N/A | #N/A | #N/A | #N/A | #N/A | #N/A | #N/A | #N/A | #N/A | #N/A | #N/A | #N/A | #N/A | #N/A | #N/A | #N/A | 2 | 1.928 | 1.856 | 1.784 | 1.712 | 1.64 | 1.582 | 1.524 | 1.466 | 1.408 | 1.35 | 1.314 | 1.278 | 1.242 | 1.206 | 1.17 | 1.164 | 1.158 | 1.152 | 1.146 | 1.14 | 1.136 | 1.132 | 1.128 | 1.124 | 1.12 | 1.116 | 1.112 | 1.108 | 1.104 | 1.1 | 1.096 | 1.092 | 1.088 | 1.084 | 1.08 | 1.076 | 1.072 | 1.068 | 1.064 | 1.06 | 1.058 | 1.056 | 1.054 | 1.052 | 1.05 | 1.046 | 1.042 | 1.038 | 1.034 | 1.03 | 1.028 | 1.026 | 1.024 | 1.022 | 1.02
[34 empty] | R407C | 46 | 566 | #N/A | #N/A | #N/A | #N/A | #N/A | #N/A | #N/A | #N/A | #N/A | #N/A | #N/A | #N/A | #N/A | #N/A | #N/A | #N/A | #N/A | #N/A | #N/A | #N/A | #N/A | #N/A | #N/A | #N/A | #N/A | #N/A | #N/A | #N/A | #N/A | #N/A | #N/A | #N/A | #N/A | #N/A | #N/A | #N/A | #N/A | #N/A | #N/A | #N/A | #N/A | #N/A | #N/A | #N/A | #N/A | #N/A | #N/A | #N/A | #N/A | #N/A | #N/A | #N/A | #N/A | #N/A | #N/A | #N/A | #N/A | #N/A | #N/A | #N/A | #N/A | #N/A | #N/A | #N/A | #N/A | #N/A | #N/A | #N/A | #N/A | #N/A | #N/A | #N/A | #N/A | #N/A | #N/A | 2.036 | 1.9628 | 1.8896 | 1.8164 | 1.7432 | 1.67 | 1.6112 | 1.5524 | 1.4936 | 1.4348 | 1.376 | 1.3388 | 1.3016 | 1.2644 | 1.2272 | 1.19 | 1.184 | 1.178 | 1.172 | 1.166 | 1.16 | 1.156 | 1.152 | 1.148 | 1.144 | 1.14 | 1.1356 | 1.1312 | 1.1268 | 1.1224 | 1.118 | 1.114 | 1.11 | 1.106 | 1.102 | 1.098 | 1.094 | 1.09 | 1.086 | 1.082 | 1.078 | 1.0756 | 1.0732 | 1.0708 | 1.0684 | 1.066 | 1.062 | 1.058 | 1.054 | 1.05 | 1.046 | 1.044 | 1.042 | 1.04 | 1.038 | 1.036
[34 empty] | R407C | 47 | 567 | #N/A | #N/A | #N/A | #N/A | #N/A | #N/A | #N/A | #N/A | #N/A | #N/A | #N/A | #N/A | #N/A | #N/A | #N/A | #N/A | #N/A | #N/A | #N/A | #N/A | #N/A | #N/A | #N/A | #N/A | #N/A | #N/A | #N/A | #N/A | #N/A | #N/A | #N/A | #N/A | #N/A | #N/A | #N/A | #N/A | #N/A | #N/A | #N/A | #N/A | #N/A | #N/A | #N/A | #N/A | #N/A | #N/A | #N/A | #N/A | #N/A | #N/A | #N/A | #N/A | #N/A | #N/A | #N/A | #N/A | #N/A | #N/A | #N/A | #N/A | #N/A | #N/A | #N/A | #N/A | #N/A | #N/A | #N/A | #N/A | #N/A | #N/A | #N/A | #N/A | #N/A | #N/A | #N/A | 2.072 | 1.9976 | 1.9232 | 1.8488 | 1.7744 | 1.7 | 1.6404 | 1.5808 | 1.5212 | 1.4616 | 1.402 | 1.3636 | 1.3252 | 1.2868 | 1.2484 | 1.21 | 1.204 | 1.198 | 1.192 | 1.186 | 1.18 | 1.176 | 1.172 | 1.168 | 1.164 | 1.16 | 1.1552 | 1.1504 | 1.1456 | 1.1408 | 1.136 | 1.132 | 1.128 | 1.124 | 1.12 | 1.116 | 1.112 | 1.108 | 1.104 | 1.1 | 1.096 | 1.0932 | 1.0904 | 1.0876 | 1.0848 | 1.082 | 1.078 | 1.074 | 1.07 | 1.066 | 1.062 | 1.06 | 1.058 | 1.056 | 1.054 | 1.052
[34 empty] | R407C | 48 | 568 | #N/A | #N/A | #N/A | #N/A | #N/A | #N/A | #N/A | #N/A | #N/A | #N/A | #N/A | #N/A | #N/A | #N/A | #N/A | #N/A | #N/A | #N/A | #N/A | #N/A | #N/A | #N/A | #N/A | #N/A | #N/A | #N/A | #N/A | #N/A | #N/A | #N/A | #N/A | #N/A | #N/A | #N/A | #N/A | #N/A | #N/A | #N/A | #N/A | #N/A | #N/A | #N/A | #N/A | #N/A | #N/A | #N/A | #N/A | #N/A | #N/A | #N/A | #N/A | #N/A | #N/A | #N/A | #N/A | #N/A | #N/A | #N/A | #N/A | #N/A | #N/A | #N/A | #N/A | #N/A | #N/A | #N/A | #N/A | #N/A | #N/A | #N/A | #N/A | #N/A | #N/A | #N/A | #N/A | 2.108 | 2.0324 | 1.9568 | 1.8812 | 1.8056 | 1.73 | 1.6696 | 1.6092 | 1.5488 | 1.4884 | 1.428 | 1.3884 | 1.3488 | 1.3092 | 1.2696 | 1.23 | 1.224 | 1.218 | 1.212 | 1.206 | 1.2 | 1.196 | 1.192 | 1.188 | 1.184 | 1.18 | 1.1748 | 1.1696 | 1.1644 | 1.1592 | 1.154 | 1.15 | 1.146 | 1.142 | 1.138 | 1.134 | 1.13 | 1.126 | 1.122 | 1.118 | 1.114 | 1.1108 | 1.1076 | 1.1044 | 1.1012 | 1.098 | 1.094 | 1.09 | 1.086 | 1.082 | 1.078 | 1.076 | 1.074 | 1.072 | 1.07 | 1.068
[34 empty] | R407C | 49 | 569 | #N/A | #N/A | #N/A | #N/A | #N/A | #N/A | #N/A | #N/A | #N/A | #N/A | #N/A | #N/A | #N/A | #N/A | #N/A | #N/A | #N/A | #N/A | #N/A | #N/A | #N/A | #N/A | #N/A | #N/A | #N/A | #N/A | #N/A | #N/A | #N/A | #N/A | #N/A | #N/A | #N/A | #N/A | #N/A | #N/A | #N/A | #N/A | #N/A | #N/A | #N/A | #N/A | #N/A | #N/A | #N/A | #N/A | #N/A | #N/A | #N/A | #N/A | #N/A | #N/A | #N/A | #N/A | #N/A | #N/A | #N/A | #N/A | #N/A | #N/A | #N/A | #N/A | #N/A | #N/A | #N/A | #N/A | #N/A | #N/A | #N/A | #N/A | #N/A | #N/A | #N/A | #N/A | #N/A | 2.144 | 2.0672 | 1.9904 | 1.9136 | 1.8368 | 1.76 | 1.6988 | 1.6376 | 1.5764 | 1.5152 | 1.454 | 1.4132 | 1.3724 | 1.3316 | 1.2908 | 1.25 | 1.244 | 1.238 | 1.232 | 1.226 | 1.22 | 1.216 | 1.212 | 1.208 | 1.204 | 1.2 | 1.1944 | 1.1888 | 1.1832 | 1.1776 | 1.172 | 1.168 | 1.164 | 1.16 | 1.156 | 1.152 | 1.148 | 1.144 | 1.14 | 1.136 | 1.132 | 1.1284 | 1.1248 | 1.1212 | 1.1176 | 1.114 | 1.11 | 1.106 | 1.102 | 1.098 | 1.094 | 1.092 | 1.09 | 1.088 | 1.086 | 1.084
[34 empty] | R407C | 50 | 570 | #N/A | #N/A | #N/A | #N/A | #N/A | #N/A | #N/A | #N/A | #N/A | #N/A | #N/A | #N/A | #N/A | #N/A | #N/A | #N/A | #N/A | #N/A | #N/A | #N/A | #N/A | #N/A | #N/A | #N/A | #N/A | #N/A | #N/A | #N/A | #N/A | #N/A | #N/A | #N/A | #N/A | #N/A | #N/A | #N/A | #N/A | #N/A | #N/A | #N/A | #N/A | #N/A | #N/A | #N/A | #N/A | #N/A | #N/A | #N/A | #N/A | #N/A | #N/A | #N/A | #N/A | #N/A | #N/A | #N/A | #N/A | #N/A | #N/A | #N/A | #N/A | #N/A | #N/A | #N/A | #N/A | #N/A | #N/A | #N/A | #N/A | #N/A | #N/A | #N/A | #N/A | #N/A | #N/A | 2.18 | 2.102 | 2.024 | 1.946 | 1.868 | 1.79 | 1.728 | 1.666 | 1.604 | 1.542 | 1.48 | 1.438 | 1.396 | 1.354 | 1.312 | 1.27 | 1.264 | 1.258 | 1.252 | 1.246 | 1.24 | 1.236 | 1.232 | 1.228 | 1.224 | 1.22 | 1.214 | 1.208 | 1.202 | 1.196 | 1.19 | 1.186 | 1.182 | 1.178 | 1.174 | 1.17 | 1.166 | 1.162 | 1.158 | 1.154 | 1.15 | 1.146 | 1.142 | 1.138 | 1.134 | 1.13 | 1.126 | 1.122 | 1.118 | 1.114 | 1.11 | 1.108 | 1.106 | 1.104 | 1.102 | 1.1
[34 empty] | R407C | 51 | 571 | #N/A | #N/A | #N/A | #N/A | #N/A | #N/A | #N/A | #N/A | #N/A | #N/A | #N/A | #N/A | #N/A | #N/A | #N/A | #N/A | #N/A | #N/A | #N/A | #N/A | #N/A | #N/A | #N/A | #N/A | #N/A | #N/A | #N/A | #N/A | #N/A | #N/A | #N/A | #N/A | #N/A | #N/A | #N/A | #N/A | #N/A | #N/A | #N/A | #N/A | #N/A | #N/A | #N/A | #N/A | #N/A | #N/A | #N/A | #N/A | #N/A | #N/A | #N/A | #N/A | #N/A | #N/A | #N/A | #N/A | #N/A | #N/A | #N/A | #N/A | #N/A | #N/A | #N/A | #N/A | #N/A | #N/A | #N/A | #N/A | #N/A | #N/A | #N/A | #N/A | #N/A | #N/A | #N/A | 2.228 | 2.148 | 2.068 | 1.988 | 1.908 | 1.828 | 1.7644 | 1.7008 | 1.6372 | 1.5736 | 1.51 | 1.4672 | 1.4244 | 1.3816 | 1.3388 | 1.296 | 1.29 | 1.284 | 1.278 | 1.272 | 1.266 | 1.2616 | 1.2572 | 1.2528 | 1.2484 | 1.244 | 1.238 | 1.232 | 1.226 | 1.22 | 1.214 | 1.2096 | 1.2052 | 1.2008 | 1.1964 | 1.192 | 1.188 | 1.184 | 1.18 | 1.176 | 1.172 | 1.1676 | 1.1632 | 1.1588 | 1.1544 | 1.15 | 1.146 | 1.142 | 1.138 | 1.134 | 1.13 | 1.128 | 1.126 | 1.124 | 1.122 | 1.12
[34 empty] | R407C | 52 | 572 | #N/A | #N/A | #N/A | #N/A | #N/A | #N/A | #N/A | #N/A | #N/A | #N/A | #N/A | #N/A | #N/A | #N/A | #N/A | #N/A | #N/A | #N/A | #N/A | #N/A | #N/A | #N/A | #N/A | #N/A | #N/A | #N/A | #N/A | #N/A | #N/A | #N/A | #N/A | #N/A | #N/A | #N/A | #N/A | #N/A | #N/A | #N/A | #N/A | #N/A | #N/A | #N/A | #N/A | #N/A | #N/A | #N/A | #N/A | #N/A | #N/A | #N/A | #N/A | #N/A | #N/A | #N/A | #N/A | #N/A | #N/A | #N/A | #N/A | #N/A | #N/A | #N/A | #N/A | #N/A | #N/A | #N/A | #N/A | #N/A | #N/A | #N/A | #N/A | #N/A | #N/A | #N/A | #N/A | 2.276 | 2.194 | 2.112 | 2.03 | 1.948 | 1.866 | 1.8008 | 1.7356 | 1.6704 | 1.6052 | 1.54 | 1.4964 | 1.4528 | 1.4092 | 1.3656 | 1.322 | 1.316 | 1.31 | 1.304 | 1.298 | 1.292 | 1.2872 | 1.2824 | 1.2776 | 1.2728 | 1.268 | 1.262 | 1.256 | 1.25 | 1.244 | 1.238 | 1.2332 | 1.2284 | 1.2236 | 1.2188 | 1.214 | 1.21 | 1.206 | 1.202 | 1.198 | 1.194 | 1.1892 | 1.1844 | 1.1796 | 1.1748 | 1.17 | 1.166 | 1.162 | 1.158 | 1.154 | 1.15 | 1.148 | 1.146 | 1.144 | 1.142 | 1.14
[34 empty] | R407C | 53 | 573 | #N/A | #N/A | #N/A | #N/A | #N/A | #N/A | #N/A | #N/A | #N/A | #N/A | #N/A | #N/A | #N/A | #N/A | #N/A | #N/A | #N/A | #N/A | #N/A | #N/A | #N/A | #N/A | #N/A | #N/A | #N/A | #N/A | #N/A | #N/A | #N/A | #N/A | #N/A | #N/A | #N/A | #N/A | #N/A | #N/A | #N/A | #N/A | #N/A | #N/A | #N/A | #N/A | #N/A | #N/A | #N/A | #N/A | #N/A | #N/A | #N/A | #N/A | #N/A | #N/A | #N/A | #N/A | #N/A | #N/A | #N/A | #N/A | #N/A | #N/A | #N/A | #N/A | #N/A | #N/A | #N/A | #N/A | #N/A | #N/A | #N/A | #N/A | #N/A | #N/A | #N/A | #N/A | #N/A | 2.324 | 2.24 | 2.156 | 2.072 | 1.988 | 1.904 | 1.8372 | 1.7704 | 1.7036 | 1.6368 | 1.57 | 1.5256 | 1.4812 | 1.4368 | 1.3924 | 1.348 | 1.342 | 1.336 | 1.33 | 1.324 | 1.318 | 1.3128 | 1.3076 | 1.3024 | 1.2972 | 1.292 | 1.286 | 1.28 | 1.274 | 1.268 | 1.262 | 1.2568 | 1.2516 | 1.2464 | 1.2412 | 1.236 | 1.232 | 1.228 | 1.224 | 1.22 | 1.216 | 1.2108 | 1.2056 | 1.2004 | 1.1952 | 1.19 | 1.186 | 1.182 | 1.178 | 1.174 | 1.17 | 1.168 | 1.166 | 1.164 | 1.162 | 1.16
[34 empty] | R407C | 54 | 574 | #N/A | #N/A | #N/A | #N/A | #N/A | #N/A | #N/A | #N/A | #N/A | #N/A | #N/A | #N/A | #N/A | #N/A | #N/A | #N/A | #N/A | #N/A | #N/A | #N/A | #N/A | #N/A | #N/A | #N/A | #N/A | #N/A | #N/A | #N/A | #N/A | #N/A | #N/A | #N/A | #N/A | #N/A | #N/A | #N/A | #N/A | #N/A | #N/A | #N/A | #N/A | #N/A | #N/A | #N/A | #N/A | #N/A | #N/A | #N/A | #N/A | #N/A | #N/A | #N/A | #N/A | #N/A | #N/A | #N/A | #N/A | #N/A | #N/A | #N/A | #N/A | #N/A | #N/A | #N/A | #N/A | #N/A | #N/A | #N/A | #N/A | #N/A | #N/A | #N/A | #N/A | #N/A | #N/A | 2.372 | 2.286 | 2.2 | 2.114 | 2.028 | 1.942 | 1.8736 | 1.8052 | 1.7368 | 1.6684 | 1.6 | 1.5548 | 1.5096 | 1.4644 | 1.4192 | 1.374 | 1.368 | 1.362 | 1.356 | 1.35 | 1.344 | 1.3384 | 1.3328 | 1.3272 | 1.3216 | 1.316 | 1.31 | 1.304 | 1.298 | 1.292 | 1.286 | 1.2804 | 1.2748 | 1.2692 | 1.2636 | 1.258 | 1.254 | 1.25 | 1.246 | 1.242 | 1.238 | 1.2324 | 1.2268 | 1.2212 | 1.2156 | 1.21 | 1.206 | 1.202 | 1.198 | 1.194 | 1.19 | 1.188 | 1.186 | 1.184 | 1.182 | 1.18
[34 empty] | R407C | 55 | 575 | #N/A | #N/A | #N/A | #N/A | #N/A | #N/A | #N/A | #N/A | #N/A | #N/A | #N/A | #N/A | #N/A | #N/A | #N/A | #N/A | #N/A | #N/A | #N/A | #N/A | #N/A | #N/A | #N/A | #N/A | #N/A | #N/A | #N/A | #N/A | #N/A | #N/A | #N/A | #N/A | #N/A | #N/A | #N/A | #N/A | #N/A | #N/A | #N/A | #N/A | #N/A | #N/A | #N/A | #N/A | #N/A | #N/A | #N/A | #N/A | #N/A | #N/A | #N/A | #N/A | #N/A | #N/A | #N/A | #N/A | #N/A | #N/A | #N/A | #N/A | #N/A | #N/A | #N/A | #N/A | #N/A | #N/A | #N/A | #N/A | #N/A | #N/A | #N/A | #N/A | #N/A | #N/A | #N/A | 2.42 | 2.332 | 2.244 | 2.156 | 2.068 | 1.98 | 1.91 | 1.84 | 1.77 | 1.7 | 1.63 | 1.584 | 1.538 | 1.492 | 1.446 | 1.4 | 1.394 | 1.388 | 1.382 | 1.376 | 1.37 | 1.364 | 1.358 | 1.352 | 1.346 | 1.34 | 1.334 | 1.328 | 1.322 | 1.316 | 1.31 | 1.304 | 1.298 | 1.292 | 1.286 | 1.28 | 1.276 | 1.272 | 1.268 | 1.264 | 1.26 | 1.254 | 1.248 | 1.242 | 1.236 | 1.23 | 1.226 | 1.222 | 1.218 | 1.214 | 1.21 | 1.208 | 1.206 | 1.204 | 1.202 | 1.2
[34 empty] | R407C | 56 | 576 | #N/A | #N/A | #N/A | #N/A | #N/A | #N/A | #N/A | #N/A | #N/A | #N/A | #N/A | #N/A | #N/A | #N/A | #N/A | #N/A | #N/A | #N/A | #N/A | #N/A | #N/A | #N/A | #N/A | #N/A | #N/A | #N/A | #N/A | #N/A | #N/A | #N/A | #N/A | #N/A | #N/A | #N/A | #N/A | #N/A | #N/A | #N/A | #N/A | #N/A | #N/A | #N/A | #N/A | #N/A | #N/A | #N/A | #N/A | #N/A | #N/A | #N/A | #N/A | #N/A | #N/A | #N/A | #N/A | #N/A | #N/A | #N/A | #N/A | #N/A | #N/A | #N/A | #N/A | #N/A | #N/A | #N/A | #N/A | #N/A | #N/A | #N/A | #N/A | #N/A | #N/A | #N/A | #N/A | #N/A | #N/A | #N/A | #N/A | #N/A | #N/A | #N/A | #N/A | #N/A | #N/A | #N/A | #N/A | #N/A | #N/A | #N/A | #N/A | #N/A | #N/A | #N/A | #N/A | #N/A | #N/A | #N/A | #N/A | #N/A | #N/A | #N/A | #N/A | #N/A | #N/A | #N/A | #N/A | #N/A | #N/A | #N/A | #N/A | #N/A | #N/A | #N/A | #N/A | #N/A | #N/A | #N/A | #N/A | #N/A | #N/A | #N/A | #N/A | #N/A | #N/A | #N/A | #N/A | #N/A | #N/A | #N/A | #N/A
[34 empty] | R407C | 57 | 577 | #N/A | #N/A | #N/A | #N/A | #N/A | #N/A | #N/A | #N/A | #N/A | #N/A | #N/A | #N/A | #N/A | #N/A | #N/A | #N/A | #N/A | #N/A | #N/A | #N/A | #N/A | #N/A | #N/A | #N/A | #N/A | #N/A | #N/A | #N/A | #N/A | #N/A | #N/A | #N/A | #N/A | #N/A | #N/A | #N/A | #N/A | #N/A | #N/A | #N/A | #N/A | #N/A | #N/A | #N/A | #N/A | #N/A | #N/A | #N/A | #N/A | #N/A | #N/A | #N/A | #N/A | #N/A | #N/A | #N/A | #N/A | #N/A | #N/A | #N/A | #N/A | #N/A | #N/A | #N/A | #N/A | #N/A | #N/A | #N/A | #N/A | #N/A | #N/A | #N/A | #N/A | #N/A | #N/A | #N/A | #N/A | #N/A | #N/A | #N/A | #N/A | #N/A | #N/A | #N/A | #N/A | #N/A | #N/A | #N/A | #N/A | #N/A | #N/A | #N/A | #N/A | #N/A | #N/A | #N/A | #N/A | #N/A | #N/A | #N/A | #N/A | #N/A | #N/A | #N/A | #N/A | #N/A | #N/A | #N/A | #N/A | #N/A | #N/A | #N/A | #N/A | #N/A | #N/A | #N/A | #N/A | #N/A | #N/A | #N/A | #N/A | #N/A | #N/A | #N/A | #N/A | #N/A | #N/A | #N/A | #N/A | #N/A | #N/A
[34 empty] | R407C | 58 | 578 | #N/A | #N/A | #N/A | #N/A | #N/A | #N/A | #N/A | #N/A | #N/A | #N/A | #N/A | #N/A | #N/A | #N/A | #N/A | #N/A | #N/A | #N/A | #N/A | #N/A | #N/A | #N/A | #N/A | #N/A | #N/A | #N/A | #N/A | #N/A | #N/A | #N/A | #N/A | #N/A | #N/A | #N/A | #N/A | #N/A | #N/A | #N/A | #N/A | #N/A | #N/A | #N/A | #N/A | #N/A | #N/A | #N/A | #N/A | #N/A | #N/A | #N/A | #N/A | #N/A | #N/A | #N/A | #N/A | #N/A | #N/A | #N/A | #N/A | #N/A | #N/A | #N/A | #N/A | #N/A | #N/A | #N/A | #N/A | #N/A | #N/A | #N/A | #N/A | #N/A | #N/A | #N/A | #N/A | #N/A | #N/A | #N/A | #N/A | #N/A | #N/A | #N/A | #N/A | #N/A | #N/A | #N/A | #N/A | #N/A | #N/A | #N/A | #N/A | #N/A | #N/A | #N/A | #N/A | #N/A | #N/A | #N/A | #N/A | #N/A | #N/A | #N/A | #N/A | #N/A | #N/A | #N/A | #N/A | #N/A | #N/A | #N/A | #N/A | #N/A | #N/A | #N/A | #N/A | #N/A | #N/A | #N/A | #N/A | #N/A | #N/A | #N/A | #N/A | #N/A | #N/A | #N/A | #N/A | #N/A | #N/A | #N/A | #N/A
[34 empty] | R407C | 59 | 579 | #N/A | #N/A | #N/A | #N/A | #N/A | #N/A | #N/A | #N/A | #N/A | #N/A | #N/A | #N/A | #N/A | #N/A | #N/A | #N/A | #N/A | #N/A | #N/A | #N/A | #N/A | #N/A | #N/A | #N/A | #N/A | #N/A | #N/A | #N/A | #N/A | #N/A | #N/A | #N/A | #N/A | #N/A | #N/A | #N/A | #N/A | #N/A | #N/A | #N/A | #N/A | #N/A | #N/A | #N/A | #N/A | #N/A | #N/A | #N/A | #N/A | #N/A | #N/A | #N/A | #N/A | #N/A | #N/A | #N/A | #N/A | #N/A | #N/A | #N/A | #N/A | #N/A | #N/A | #N/A | #N/A | #N/A | #N/A | #N/A | #N/A | #N/A | #N/A | #N/A | #N/A | #N/A | #N/A | #N/A | #N/A | #N/A | #N/A | #N/A | #N/A | #N/A | #N/A | #N/A | #N/A | #N/A | #N/A | #N/A | #N/A | #N/A | #N/A | #N/A | #N/A | #N/A | #N/A | #N/A | #N/A | #N/A | #N/A | #N/A | #N/A | #N/A | #N/A | #N/A | #N/A | #N/A | #N/A | #N/A | #N/A | #N/A | #N/A | #N/A | #N/A | #N/A | #N/A | #N/A | #N/A | #N/A | #N/A | #N/A | #N/A | #N/A | #N/A | #N/A | #N/A | #N/A | #N/A | #N/A | #N/A | #N/A | #N/A
[34 empty] | R407C | 60 | 580 | #N/A | #N/A | #N/A | #N/A | #N/A | #N/A | #N/A | #N/A | #N/A | #N/A | #N/A | #N/A | #N/A | #N/A | #N/A | #N/A | #N/A | #N/A | #N/A | #N/A | #N/A | #N/A | #N/A | #N/A | #N/A | #N/A | #N/A | #N/A | #N/A | #N/A | #N/A | #N/A | #N/A | #N/A | #N/A | #N/A | #N/A | #N/A | #N/A | #N/A | #N/A | #N/A | #N/A | #N/A | #N/A | #N/A | #N/A | #N/A | #N/A | #N/A | #N/A | #N/A | #N/A | #N/A | #N/A | #N/A | #N/A | #N/A | #N/A | #N/A | #N/A | #N/A | #N/A | #N/A | #N/A | #N/A | #N/A | #N/A | #N/A | #N/A | #N/A | #N/A | #N/A | #N/A | #N/A | #N/A | #N/A | #N/A | #N/A | #N/A | #N/A | #N/A | #N/A | #N/A | #N/A | #N/A | #N/A | #N/A | #N/A | #N/A | #N/A | #N/A | #N/A | #N/A | #N/A | #N/A | #N/A | #N/A | #N/A | #N/A | #N/A | #N/A | #N/A | #N/A | #N/A | #N/A | #N/A | #N/A | #N/A | #N/A | #N/A | #N/A | #N/A | #N/A | #N/A | #N/A | #N/A | #N/A | #N/A | #N/A | #N/A | #N/A | #N/A | #N/A | #N/A | #N/A | #N/A | #N/A | #N/A | #N/A | #N/A
[34 empty] | R407C | 61 | 581 | #N/A | #N/A | #N/A | #N/A | #N/A | #N/A | #N/A | #N/A | #N/A | #N/A | #N/A | #N/A | #N/A | #N/A | #N/A | #N/A | #N/A | #N/A | #N/A | #N/A | #N/A | #N/A | #N/A | #N/A | #N/A | #N/A | #N/A | #N/A | #N/A | #N/A | #N/A | #N/A | #N/A | #N/A | #N/A | #N/A | #N/A | #N/A | #N/A | #N/A | #N/A | #N/A | #N/A | #N/A | #N/A | #N/A | #N/A | #N/A | #N/A | #N/A | #N/A | #N/A | #N/A | #N/A | #N/A | #N/A | #N/A | #N/A | #N/A | #N/A | #N/A | #N/A | #N/A | #N/A | #N/A | #N/A | #N/A | #N/A | #N/A | #N/A | #N/A | #N/A | #N/A | #N/A | #N/A | #N/A | #N/A | #N/A | #N/A | #N/A | #N/A | #N/A | #N/A | #N/A | #N/A | #N/A | #N/A | #N/A | #N/A | #N/A | #N/A | #N/A | #N/A | #N/A | #N/A | #N/A | #N/A | #N/A | #N/A | #N/A | #N/A | #N/A | #N/A | #N/A | #N/A | #N/A | #N/A | #N/A | #N/A | #N/A | #N/A | #N/A | #N/A | #N/A | #N/A | #N/A | #N/A | #N/A | #N/A | #N/A | #N/A | #N/A | #N/A | #N/A | #N/A | #N/A | #N/A | #N/A | #N/A | #N/A | #N/A
[34 empty] | R407C | 62 | 582 | #N/A | #N/A | #N/A | #N/A | #N/A | #N/A | #N/A | #N/A | #N/A | #N/A | #N/A | #N/A | #N/A | #N/A | #N/A | #N/A | #N/A | #N/A | #N/A | #N/A | #N/A | #N/A | #N/A | #N/A | #N/A | #N/A | #N/A | #N/A | #N/A | #N/A | #N/A | #N/A | #N/A | #N/A | #N/A | #N/A | #N/A | #N/A | #N/A | #N/A | #N/A | #N/A | #N/A | #N/A | #N/A | #N/A | #N/A | #N/A | #N/A | #N/A | #N/A | #N/A | #N/A | #N/A | #N/A | #N/A | #N/A | #N/A | #N/A | #N/A | #N/A | #N/A | #N/A | #N/A | #N/A | #N/A | #N/A | #N/A | #N/A | #N/A | #N/A | #N/A | #N/A | #N/A | #N/A | #N/A | #N/A | #N/A | #N/A | #N/A | #N/A | #N/A | #N/A | #N/A | #N/A | #N/A | #N/A | #N/A | #N/A | #N/A | #N/A | #N/A | #N/A | #N/A | #N/A | #N/A | #N/A | #N/A | #N/A | #N/A | #N/A | #N/A | #N/A | #N/A | #N/A | #N/A | #N/A | #N/A | #N/A | #N/A | #N/A | #N/A | #N/A | #N/A | #N/A | #N/A | #N/A | #N/A | #N/A | #N/A | #N/A | #N/A | #N/A | #N/A | #N/A | #N/A | #N/A | #N/A | #N/A | #N/A | #N/A
[34 empty] | R407C | 63 | 583 | #N/A | #N/A | #N/A | #N/A | #N/A | #N/A | #N/A | #N/A | #N/A | #N/A | #N/A | #N/A | #N/A | #N/A | #N/A | #N/A | #N/A | #N/A | #N/A | #N/A | #N/A | #N/A | #N/A | #N/A | #N/A | #N/A | #N/A | #N/A | #N/A | #N/A | #N/A | #N/A | #N/A | #N/A | #N/A | #N/A | #N/A | #N/A | #N/A | #N/A | #N/A | #N/A | #N/A | #N/A | #N/A | #N/A | #N/A | #N/A | #N/A | #N/A | #N/A | #N/A | #N/A | #N/A | #N/A | #N/A | #N/A | #N/A | #N/A | #N/A | #N/A | #N/A | #N/A | #N/A | #N/A | #N/A | #N/A | #N/A | #N/A | #N/A | #N/A | #N/A | #N/A | #N/A | #N/A | #N/A | #N/A | #N/A | #N/A | #N/A | #N/A | #N/A | #N/A | #N/A | #N/A | #N/A | #N/A | #N/A | #N/A | #N/A | #N/A | #N/A | #N/A | #N/A | #N/A | #N/A | #N/A | #N/A | #N/A | #N/A | #N/A | #N/A | #N/A | #N/A | #N/A | #N/A | #N/A | #N/A | #N/A | #N/A | #N/A | #N/A | #N/A | #N/A | #N/A | #N/A | #N/A | #N/A | #N/A | #N/A | #N/A | #N/A | #N/A | #N/A | #N/A | #N/A | #N/A | #N/A | #N/A | #N/A | #N/A
[34 empty] | R407C | 64 | 584 | #N/A | #N/A | #N/A | #N/A | #N/A | #N/A | #N/A | #N/A | #N/A | #N/A | #N/A | #N/A | #N/A | #N/A | #N/A | #N/A | #N/A | #N/A | #N/A | #N/A | #N/A | #N/A | #N/A | #N/A | #N/A | #N/A | #N/A | #N/A | #N/A | #N/A | #N/A | #N/A | #N/A | #N/A | #N/A | #N/A | #N/A | #N/A | #N/A | #N/A | #N/A | #N/A | #N/A | #N/A | #N/A | #N/A | #N/A | #N/A | #N/A | #N/A | #N/A | #N/A | #N/A | #N/A | #N/A | #N/A | #N/A | #N/A | #N/A | #N/A | #N/A | #N/A | #N/A | #N/A | #N/A | #N/A | #N/A | #N/A | #N/A | #N/A | #N/A | #N/A | #N/A | #N/A | #N/A | #N/A | #N/A | #N/A | #N/A | #N/A | #N/A | #N/A | #N/A | #N/A | #N/A | #N/A | #N/A | #N/A | #N/A | #N/A | #N/A | #N/A | #N/A | #N/A | #N/A | #N/A | #N/A | #N/A | #N/A | #N/A | #N/A | #N/A | #N/A | #N/A | #N/A | #N/A | #N/A | #N/A | #N/A | #N/A | #N/A | #N/A | #N/A | #N/A | #N/A | #N/A | #N/A | #N/A | #N/A | #N/A | #N/A | #N/A | #N/A | #N/A | #N/A | #N/A | #N/A | #N/A | #N/A | #N/A | #N/A
[34 empty] | R407C | 65 | 585 | #N/A | #N/A | #N/A | #N/A | #N/A | #N/A | #N/A | #N/A | #N/A | #N/A | #N/A | #N/A | #N/A | #N/A | #N/A | #N/A | #N/A | #N/A | #N/A | #N/A | #N/A | #N/A | #N/A | #N/A | #N/A | #N/A | #N/A | #N/A | #N/A | #N/A | #N/A | #N/A | #N/A | #N/A | #N/A | #N/A | #N/A | #N/A | #N/A | #N/A | #N/A | #N/A | #N/A | #N/A | #N/A | #N/A | #N/A | #N/A | #N/A | #N/A | #N/A | #N/A | #N/A | #N/A | #N/A | #N/A | #N/A | #N/A | #N/A | #N/A | #N/A | #N/A | #N/A | #N/A | #N/A | #N/A | #N/A | #N/A | #N/A | #N/A | #N/A | #N/A | #N/A | #N/A | #N/A | #N/A | #N/A | #N/A | #N/A | #N/A | #N/A | #N/A | #N/A | #N/A | #N/A | #N/A | #N/A | #N/A | #N/A | #N/A | #N/A | #N/A | #N/A | #N/A | #N/A | #N/A | #N/A | #N/A | #N/A | #N/A | #N/A | #N/A | #N/A | #N/A | #N/A | #N/A | #N/A | #N/A | #N/A | #N/A | #N/A | #N/A | #N/A | #N/A | #N/A | #N/A | #N/A | #N/A | #N/A | #N/A | #N/A | #N/A | #N/A | #N/A | #N/A | #N/A | #N/A | #N/A | #N/A | #N/A | #N/A
[34 empty] | R410A | -50 | 590 | #N/A | #N/A | #N/A | #N/A | #N/A | #N/A | #N/A | #N/A | #N/A | #N/A | #N/A | #N/A | #N/A | #N/A | #N/A | #N/A | #N/A | #N/A | #N/A | #N/A | #N/A | #N/A | #N/A | #N/A | #N/A | #N/A | #N/A | #N/A | #N/A | #N/A | #N/A | #N/A | #N/A | #N/A | #N/A | #N/A | #N/A | #N/A | #N/A | #N/A | #N/A | #N/A | #N/A | #N/A | #N/A | #N/A | #N/A | #N/A | #N/A | #N/A | #N/A | #N/A | #N/A | #N/A | #N/A | #N/A | #N/A | #N/A | #N/A | #N/A | #N/A | #N/A | #N/A | #N/A | #N/A | #N/A | #N/A | #N/A | #N/A | #N/A | #N/A | #N/A | #N/A | #N/A | #N/A | #N/A | #N/A | #N/A | #N/A | #N/A | #N/A | #N/A | #N/A | #N/A | #N/A | #N/A | #N/A | #N/A | #N/A | #N/A | #N/A | #N/A | #N/A | #N/A | #N/A | #N/A | #N/A | #N/A | #N/A | #N/A | #N/A | #N/A | #N/A | #N/A | #N/A | #N/A | #N/A | #N/A | #N/A | #N/A | #N/A | #N/A | #N/A | #N/A | #N/A | #N/A | #N/A | #N/A | #N/A | #N/A | #N/A | #N/A | #N/A | #N/A | #N/A | #N/A | #N/A | #N/A | #N/A | #N/A | #N/A
[34 empty] | R410A | -49 | 591 | #N/A | #N/A | #N/A | #N/A | #N/A | #N/A | #N/A | #N/A | #N/A | #N/A | #N/A | #N/A | #N/A | #N/A | #N/A | #N/A | #N/A | #N/A | #N/A | #N/A | #N/A | #N/A | #N/A | #N/A | #N/A | #N/A | #N/A | #N/A | #N/A | #N/A | #N/A | #N/A | #N/A | #N/A | #N/A | #N/A | #N/A | #N/A | #N/A | #N/A | #N/A | #N/A | #N/A | #N/A | #N/A | #N/A | #N/A | #N/A | #N/A | #N/A | #N/A | #N/A | #N/A | #N/A | #N/A | #N/A | #N/A | #N/A | #N/A | #N/A | #N/A | #N/A | #N/A | #N/A | #N/A | #N/A | #N/A | #N/A | #N/A | #N/A | #N/A | #N/A | #N/A | #N/A | #N/A | #N/A | #N/A | #N/A | #N/A | #N/A | #N/A | #N/A | #N/A | #N/A | #N/A | #N/A | #N/A | #N/A | #N/A | #N/A | #N/A | #N/A | #N/A | #N/A | #N/A | #N/A | #N/A | #N/A | #N/A | #N/A | #N/A | #N/A | #N/A | #N/A | #N/A | #N/A | #N/A | #N/A | #N/A | #N/A | #N/A | #N/A | #N/A | #N/A | #N/A | #N/A | #N/A | #N/A | #N/A | #N/A | #N/A | #N/A | #N/A | #N/A | #N/A | #N/A | #N/A | #N/A | #N/A | #N/A | #N/A
[34 empty] | R410A | -48 | 592 | #N/A | #N/A | #N/A | #N/A | #N/A | #N/A | #N/A | #N/A | #N/A | #N/A | #N/A | #N/A | #N/A | #N/A | #N/A | #N/A | #N/A | #N/A | #N/A | #N/A | #N/A | #N/A | #N/A | #N/A | #N/A | #N/A | #N/A | #N/A | #N/A | #N/A | #N/A | #N/A | #N/A | #N/A | #N/A | #N/A | #N/A | #N/A | #N/A | #N/A | #N/A | #N/A | #N/A | #N/A | #N/A | #N/A | #N/A | #N/A | #N/A | #N/A | #N/A | #N/A | #N/A | #N/A | #N/A | #N/A | #N/A | #N/A | #N/A | #N/A | #N/A | #N/A | #N/A | #N/A | #N/A | #N/A | #N/A | #N/A | #N/A | #N/A | #N/A | #N/A | #N/A | #N/A | #N/A | #N/A | #N/A | #N/A | #N/A | #N/A | #N/A | #N/A | #N/A | #N/A | #N/A | #N/A | #N/A | #N/A | #N/A | #N/A | #N/A | #N/A | #N/A | #N/A | #N/A | #N/A | #N/A | #N/A | #N/A | #N/A | #N/A | #N/A | #N/A | #N/A | #N/A | #N/A | #N/A | #N/A | #N/A | #N/A | #N/A | #N/A | #N/A | #N/A | #N/A | #N/A | #N/A | #N/A | #N/A | #N/A | #N/A | #N/A | #N/A | #N/A | #N/A | #N/A | #N/A | #N/A | #N/A | #N/A | #N/A
[34 empty] | R410A | -47 | 593 | #N/A | #N/A | #N/A | #N/A | #N/A | #N/A | #N/A | #N/A | #N/A | #N/A | #N/A | #N/A | #N/A | #N/A | #N/A | #N/A | #N/A | #N/A | #N/A | #N/A | #N/A | #N/A | #N/A | #N/A | #N/A | #N/A | #N/A | #N/A | #N/A | #N/A | #N/A | #N/A | #N/A | #N/A | #N/A | #N/A | #N/A | #N/A | #N/A | #N/A | #N/A | #N/A | #N/A | #N/A | #N/A | #N/A | #N/A | #N/A | #N/A | #N/A | #N/A | #N/A | #N/A | #N/A | #N/A | #N/A | #N/A | #N/A | #N/A | #N/A | #N/A | #N/A | #N/A | #N/A | #N/A | #N/A | #N/A | #N/A | #N/A | #N/A | #N/A | #N/A | #N/A | #N/A | #N/A | #N/A | #N/A | #N/A | #N/A | #N/A | #N/A | #N/A | #N/A | #N/A | #N/A | #N/A | #N/A | #N/A | #N/A | #N/A | #N/A | #N/A | #N/A | #N/A | #N/A | #N/A | #N/A | #N/A | #N/A | #N/A | #N/A | #N/A | #N/A | #N/A | #N/A | #N/A | #N/A | #N/A | #N/A | #N/A | #N/A | #N/A | #N/A | #N/A | #N/A | #N/A | #N/A | #N/A | #N/A | #N/A | #N/A | #N/A | #N/A | #N/A | #N/A | #N/A | #N/A | #N/A | #N/A | #N/A | #N/A
[34 empty] | R410A | -46 | 594 | #N/A | #N/A | #N/A | #N/A | #N/A | #N/A | #N/A | #N/A | #N/A | #N/A | #N/A | #N/A | #N/A | #N/A | #N/A | #N/A | #N/A | #N/A | #N/A | #N/A | #N/A | #N/A | #N/A | #N/A | #N/A | #N/A | #N/A | #N/A | #N/A | #N/A | #N/A | #N/A | #N/A | #N/A | #N/A | #N/A | #N/A | #N/A | #N/A | #N/A | #N/A | #N/A | #N/A | #N/A | #N/A | #N/A | #N/A | #N/A | #N/A | #N/A | #N/A | #N/A | #N/A | #N/A | #N/A | #N/A | #N/A | #N/A | #N/A | #N/A | #N/A | #N/A | #N/A | #N/A | #N/A | #N/A | #N/A | #N/A | #N/A | #N/A | #N/A | #N/A | #N/A | #N/A | #N/A | #N/A | #N/A | #N/A | #N/A | #N/A | #N/A | #N/A | #N/A | #N/A | #N/A | #N/A | #N/A | #N/A | #N/A | #N/A | #N/A | #N/A | #N/A | #N/A | #N/A | #N/A | #N/A | #N/A | #N/A | #N/A | #N/A | #N/A | #N/A | #N/A | #N/A | #N/A | #N/A | #N/A | #N/A | #N/A | #N/A | #N/A | #N/A | #N/A | #N/A | #N/A | #N/A | #N/A | #N/A | #N/A | #N/A | #N/A | #N/A | #N/A | #N/A | #N/A | #N/A | #N/A | #N/A | #N/A | #N/A
[34 empty] | R410A | -45 | 595 | #N/A | #N/A | #N/A | #N/A | #N/A | #N/A | #N/A | #N/A | #N/A | #N/A | #N/A | #N/A | #N/A | #N/A | #N/A | #N/A | #N/A | #N/A | #N/A | #N/A | #N/A | #N/A | #N/A | #N/A | #N/A | #N/A | #N/A | #N/A | #N/A | #N/A | #N/A | #N/A | #N/A | #N/A | #N/A | #N/A | #N/A | #N/A | #N/A | #N/A | #N/A | #N/A | #N/A | #N/A | #N/A | #N/A | #N/A | #N/A | #N/A | #N/A | #N/A | #N/A | #N/A | #N/A | #N/A | #N/A | #N/A | #N/A | #N/A | #N/A | #N/A | #N/A | #N/A | #N/A | #N/A | #N/A | #N/A | #N/A | #N/A | #N/A | #N/A | #N/A | #N/A | #N/A | #N/A | #N/A | #N/A | #N/A | #N/A | #N/A | #N/A | #N/A | #N/A | #N/A | #N/A | #N/A | #N/A | #N/A | #N/A | #N/A | #N/A | #N/A | #N/A | #N/A | #N/A | #N/A | #N/A | #N/A | #N/A | #N/A | #N/A | #N/A | #N/A | #N/A | #N/A | #N/A | #N/A | #N/A | #N/A | #N/A | #N/A | #N/A | #N/A | #N/A | #N/A | #N/A | #N/A | #N/A | #N/A | #N/A | #N/A | #N/A | #N/A | #N/A | #N/A | #N/A | #N/A | #N/A | #N/A | #N/A | #N/A
[34 empty] | R410A | -44 | 596 | #N/A | #N/A | #N/A | #N/A | #N/A | #N/A | #N/A | #N/A | #N/A | #N/A | #N/A | #N/A | #N/A | #N/A | #N/A | #N/A | #N/A | #N/A | #N/A | #N/A | #N/A | #N/A | #N/A | #N/A | #N/A | #N/A | #N/A | #N/A | #N/A | #N/A | #N/A | #N/A | #N/A | #N/A | #N/A | #N/A | #N/A | #N/A | #N/A | #N/A | #N/A | #N/A | #N/A | #N/A | #N/A | #N/A | #N/A | #N/A | #N/A | #N/A | #N/A | #N/A | #N/A | #N/A | #N/A | #N/A | #N/A | #N/A | #N/A | #N/A | #N/A | #N/A | #N/A | #N/A | #N/A | #N/A | #N/A | #N/A | #N/A | #N/A | #N/A | #N/A | #N/A | #N/A | #N/A | #N/A | #N/A | #N/A | #N/A | #N/A | #N/A | #N/A | #N/A | #N/A | #N/A | #N/A | #N/A | #N/A | #N/A | #N/A | #N/A | #N/A | #N/A | #N/A | #N/A | #N/A | #N/A | #N/A | #N/A | #N/A | #N/A | #N/A | #N/A | #N/A | #N/A | #N/A | #N/A | #N/A | #N/A | #N/A | #N/A | #N/A | #N/A | #N/A | #N/A | #N/A | #N/A | #N/A | #N/A | #N/A | #N/A | #N/A | #N/A | #N/A | #N/A | #N/A | #N/A | #N/A | #N/A | #N/A | #N/A
[34 empty] | R410A | -43 | 597 | #N/A | #N/A | #N/A | #N/A | #N/A | #N/A | #N/A | #N/A | #N/A | #N/A | #N/A | #N/A | #N/A | #N/A | #N/A | #N/A | #N/A | #N/A | #N/A | #N/A | #N/A | #N/A | #N/A | #N/A | #N/A | #N/A | #N/A | #N/A | #N/A | #N/A | #N/A | #N/A | #N/A | #N/A | #N/A | #N/A | #N/A | #N/A | #N/A | #N/A | #N/A | #N/A | #N/A | #N/A | #N/A | #N/A | #N/A | #N/A | #N/A | #N/A | #N/A | #N/A | #N/A | #N/A | #N/A | #N/A | #N/A | #N/A | #N/A | #N/A | #N/A | #N/A | #N/A | #N/A | #N/A | #N/A | #N/A | #N/A | #N/A | #N/A | #N/A | #N/A | #N/A | #N/A | #N/A | #N/A | #N/A | #N/A | #N/A | #N/A | #N/A | #N/A | #N/A | #N/A | #N/A | #N/A | #N/A | #N/A | #N/A | #N/A | #N/A | #N/A | #N/A | #N/A | #N/A | #N/A | #N/A | #N/A | #N/A | #N/A | #N/A | #N/A | #N/A | #N/A | #N/A | #N/A | #N/A | #N/A | #N/A | #N/A | #N/A | #N/A | #N/A | #N/A | #N/A | #N/A | #N/A | #N/A | #N/A | #N/A | #N/A | #N/A | #N/A | #N/A | #N/A | #N/A | #N/A | #N/A | #N/A | #N/A | #N/A
[34 empty] | R410A | -42 | 598 | #N/A | #N/A | #N/A | #N/A | #N/A | #N/A | #N/A | #N/A | #N/A | #N/A | #N/A | #N/A | #N/A | #N/A | #N/A | #N/A | #N/A | #N/A | #N/A | #N/A | #N/A | #N/A | #N/A | #N/A | #N/A | #N/A | #N/A | #N/A | #N/A | #N/A | #N/A | #N/A | #N/A | #N/A | #N/A | #N/A | #N/A | #N/A | #N/A | #N/A | #N/A | #N/A | #N/A | #N/A | #N/A | #N/A | #N/A | #N/A | #N/A | #N/A | #N/A | #N/A | #N/A | #N/A | #N/A | #N/A | #N/A | #N/A | #N/A | #N/A | #N/A | #N/A | #N/A | #N/A | #N/A | #N/A | #N/A | #N/A | #N/A | #N/A | #N/A | #N/A | #N/A | #N/A | #N/A | #N/A | #N/A | #N/A | #N/A | #N/A | #N/A | #N/A | #N/A | #N/A | #N/A | #N/A | #N/A | #N/A | #N/A | #N/A | #N/A | #N/A | #N/A | #N/A | #N/A | #N/A | #N/A | #N/A | #N/A | #N/A | #N/A | #N/A | #N/A | #N/A | #N/A | #N/A | #N/A | #N/A | #N/A | #N/A | #N/A | #N/A | #N/A | #N/A | #N/A | #N/A | #N/A | #N/A | #N/A | #N/A | #N/A | #N/A | #N/A | #N/A | #N/A | #N/A | #N/A | #N/A | #N/A | #N/A | #N/A
[34 empty] | R410A | -41 | 599 | #N/A | #N/A | #N/A | #N/A | #N/A | #N/A | #N/A | #N/A | #N/A | #N/A | #N/A | #N/A | #N/A | #N/A | #N/A | #N/A | #N/A | #N/A | #N/A | #N/A | #N/A | #N/A | #N/A | #N/A | #N/A | #N/A | #N/A | #N/A | #N/A | #N/A | #N/A | #N/A | #N/A | #N/A | #N/A | #N/A | #N/A | #N/A | #N/A | #N/A | #N/A | #N/A | #N/A | #N/A | #N/A | #N/A | #N/A | #N/A | #N/A | #N/A | #N/A | #N/A | #N/A | #N/A | #N/A | #N/A | #N/A | #N/A | #N/A | #N/A | #N/A | #N/A | #N/A | #N/A | #N/A | #N/A | #N/A | #N/A | #N/A | #N/A | #N/A | #N/A | #N/A | #N/A | #N/A | #N/A | #N/A | #N/A | #N/A | #N/A | #N/A | #N/A | #N/A | #N/A | #N/A | #N/A | #N/A | #N/A | #N/A | #N/A | #N/A | #N/A | #N/A | #N/A | #N/A | #N/A | #N/A | #N/A | #N/A | #N/A | #N/A | #N/A | #N/A | #N/A | #N/A | #N/A | #N/A | #N/A | #N/A | #N/A | #N/A | #N/A | #N/A | #N/A | #N/A | #N/A | #N/A | #N/A | #N/A | #N/A | #N/A | #N/A | #N/A | #N/A | #N/A | #N/A | #N/A | #N/A | #N/A | #N/A | #N/A
[34 empty] | R410A | -40 | 600 | #N/A | #N/A | #N/A | #N/A | #N/A | #N/A | #N/A | #N/A | #N/A | #N/A | #N/A | #N/A | #N/A | #N/A | #N/A | #N/A | #N/A | #N/A | #N/A | #N/A | #N/A | #N/A | #N/A | #N/A | #N/A | #N/A | #N/A | #N/A | #N/A | #N/A | #N/A | #N/A | #N/A | #N/A | #N/A | #N/A | #N/A | #N/A | #N/A | #N/A | #N/A | #N/A | #N/A | #N/A | #N/A | #N/A | #N/A | #N/A | #N/A | #N/A | #N/A | #N/A | #N/A | #N/A | #N/A | #N/A | #N/A | #N/A | #N/A | #N/A | #N/A | #N/A | #N/A | #N/A | #N/A | #N/A | #N/A | #N/A | #N/A | #N/A | #N/A | #N/A | #N/A | #N/A | #N/A | #N/A | #N/A | #N/A | #N/A | #N/A | #N/A | #N/A | #N/A | #N/A | #N/A | #N/A | #N/A | #N/A | #N/A | #N/A | #N/A | #N/A | #N/A | #N/A | #N/A | #N/A | #N/A | #N/A | #N/A | #N/A | #N/A | #N/A | #N/A | #N/A | #N/A | #N/A | #N/A | #N/A | #N/A | #N/A | #N/A | #N/A | #N/A | #N/A | #N/A | #N/A | #N/A | #N/A | #N/A | #N/A | #N/A | #N/A | #N/A | #N/A | #N/A | #N/A | #N/A | #N/A | #N/A | #N/A | #N/A
[34 empty] | R410A | -39 | 601 | #N/A | #N/A | #N/A | #N/A | #N/A | #N/A | #N/A | #N/A | #N/A | #N/A | #N/A | #N/A | #N/A | #N/A | #N/A | #N/A | #N/A | #N/A | #N/A | #N/A | #N/A | #N/A | #N/A | #N/A | #N/A | #N/A | #N/A | #N/A | #N/A | #N/A | #N/A | #N/A | #N/A | #N/A | #N/A | #N/A | #N/A | #N/A | #N/A | #N/A | #N/A | #N/A | #N/A | #N/A | #N/A | #N/A | #N/A | #N/A | #N/A | #N/A | #N/A | #N/A | #N/A | #N/A | #N/A | #N/A | #N/A | #N/A | #N/A | #N/A | #N/A | #N/A | #N/A | #N/A | #N/A | #N/A | #N/A | #N/A | #N/A | #N/A | #N/A | #N/A | #N/A | #N/A | #N/A | #N/A | #N/A | #N/A | #N/A | #N/A | #N/A | #N/A | #N/A | #N/A | #N/A | #N/A | #N/A | #N/A | #N/A | #N/A | #N/A | #N/A | #N/A | #N/A | #N/A | #N/A | #N/A | #N/A | #N/A | #N/A | #N/A | #N/A | #N/A | #N/A | #N/A | #N/A | #N/A | #N/A | #N/A | #N/A | #N/A | #N/A | #N/A | #N/A | #N/A | #N/A | #N/A | #N/A | #N/A | #N/A | #N/A | #N/A | #N/A | #N/A | #N/A | #N/A | #N/A | #N/A | #N/A | #N/A | #N/A
[34 empty] | R410A | -38 | 602 | #N/A | #N/A | #N/A | #N/A | #N/A | #N/A | #N/A | #N/A | #N/A | #N/A | #N/A | #N/A | #N/A | #N/A | #N/A | #N/A | #N/A | #N/A | #N/A | #N/A | #N/A | #N/A | #N/A | #N/A | #N/A | #N/A | #N/A | #N/A | #N/A | #N/A | #N/A | #N/A | #N/A | #N/A | #N/A | #N/A | #N/A | #N/A | #N/A | #N/A | #N/A | #N/A | #N/A | #N/A | #N/A | #N/A | #N/A | #N/A | #N/A | #N/A | #N/A | #N/A | #N/A | #N/A | #N/A | #N/A | #N/A | #N/A | #N/A | #N/A | #N/A | #N/A | #N/A | #N/A | #N/A | #N/A | #N/A | #N/A | #N/A | #N/A | #N/A | #N/A | #N/A | #N/A | #N/A | #N/A | #N/A | #N/A | #N/A | #N/A | #N/A | #N/A | #N/A | #N/A | #N/A | #N/A | #N/A | #N/A | #N/A | #N/A | #N/A | #N/A | #N/A | #N/A | #N/A | #N/A | #N/A | #N/A | #N/A | #N/A | #N/A | #N/A | #N/A | #N/A | #N/A | #N/A | #N/A | #N/A | #N/A | #N/A | #N/A | #N/A | #N/A | #N/A | #N/A | #N/A | #N/A | #N/A | #N/A | #N/A | #N/A | #N/A | #N/A | #N/A | #N/A | #N/A | #N/A | #N/A | #N/A | #N/A | #N/A
[34 empty] | R410A | -37 | 603 | #N/A | #N/A | #N/A | #N/A | #N/A | #N/A | #N/A | #N/A | #N/A | #N/A | #N/A | #N/A | #N/A | #N/A | #N/A | #N/A | #N/A | #N/A | #N/A | #N/A | #N/A | #N/A | #N/A | #N/A | #N/A | #N/A | #N/A | #N/A | #N/A | #N/A | #N/A | #N/A | #N/A | #N/A | #N/A | #N/A | #N/A | #N/A | #N/A | #N/A | #N/A | #N/A | #N/A | #N/A | #N/A | #N/A | #N/A | #N/A | #N/A | #N/A | #N/A | #N/A | #N/A | #N/A | #N/A | #N/A | #N/A | #N/A | #N/A | #N/A | #N/A | #N/A | #N/A | #N/A | #N/A | #N/A | #N/A | #N/A | #N/A | #N/A | #N/A | #N/A | #N/A | #N/A | #N/A | #N/A | #N/A | #N/A | #N/A | #N/A | #N/A | #N/A | #N/A | #N/A | #N/A | #N/A | #N/A | #N/A | #N/A | #N/A | #N/A | #N/A | #N/A | #N/A | #N/A | #N/A | #N/A | #N/A | #N/A | #N/A | #N/A | #N/A | #N/A | #N/A | #N/A | #N/A | #N/A | #N/A | #N/A | #N/A | #N/A | #N/A | #N/A | #N/A | #N/A | #N/A | #N/A | #N/A | #N/A | #N/A | #N/A | #N/A | #N/A | #N/A | #N/A | #N/A | #N/A | #N/A | #N/A | #N/A | #N/A
[34 empty] | R410A | -36 | 604 | #N/A | #N/A | #N/A | #N/A | #N/A | #N/A | #N/A | #N/A | #N/A | #N/A | #N/A | #N/A | #N/A | #N/A | #N/A | #N/A | #N/A | #N/A | #N/A | #N/A | #N/A | #N/A | #N/A | #N/A | #N/A | #N/A | #N/A | #N/A | #N/A | #N/A | #N/A | #N/A | #N/A | #N/A | #N/A | #N/A | #N/A | #N/A | #N/A | #N/A | #N/A | #N/A | #N/A | #N/A | #N/A | #N/A | #N/A | #N/A | #N/A | #N/A | #N/A | #N/A | #N/A | #N/A | #N/A | #N/A | #N/A | #N/A | #N/A | #N/A | #N/A | #N/A | #N/A | #N/A | #N/A | #N/A | #N/A | #N/A | #N/A | #N/A | #N/A | #N/A | #N/A | #N/A | #N/A | #N/A | #N/A | #N/A | #N/A | #N/A | #N/A | #N/A | #N/A | #N/A | #N/A | #N/A | #N/A | #N/A | #N/A | #N/A | #N/A | #N/A | #N/A | #N/A | #N/A | #N/A | #N/A | #N/A | #N/A | #N/A | #N/A | #N/A | #N/A | #N/A | #N/A | #N/A | #N/A | #N/A | #N/A | #N/A | #N/A | #N/A | #N/A | #N/A | #N/A | #N/A | #N/A | #N/A | #N/A | #N/A | #N/A | #N/A | #N/A | #N/A | #N/A | #N/A | #N/A | #N/A | #N/A | #N/A | #N/A
[34 empty] | R410A | -35 | 605 | #N/A | #N/A | #N/A | #N/A | #N/A | #N/A | #N/A | #N/A | #N/A | #N/A | #N/A | #N/A | #N/A | #N/A | #N/A | #N/A | #N/A | #N/A | #N/A | #N/A | #N/A | #N/A | #N/A | #N/A | #N/A | #N/A | #N/A | #N/A | #N/A | #N/A | #N/A | #N/A | #N/A | #N/A | #N/A | #N/A | #N/A | #N/A | #N/A | #N/A | #N/A | #N/A | #N/A | #N/A | #N/A | #N/A | #N/A | #N/A | #N/A | #N/A | #N/A | #N/A | #N/A | #N/A | #N/A | #N/A | #N/A | #N/A | #N/A | #N/A | #N/A | #N/A | #N/A | #N/A | #N/A | #N/A | #N/A | #N/A | #N/A | #N/A | #N/A | #N/A | #N/A | #N/A | #N/A | #N/A | #N/A | #N/A | #N/A | #N/A | #N/A | #N/A | #N/A | #N/A | #N/A | #N/A | #N/A | #N/A | #N/A | #N/A | #N/A | #N/A | #N/A | #N/A | #N/A | #N/A | #N/A | #N/A | #N/A | #N/A | #N/A | #N/A | #N/A | #N/A | #N/A | #N/A | #N/A | #N/A | #N/A | #N/A | #N/A | #N/A | #N/A | #N/A | #N/A | #N/A | #N/A | #N/A | #N/A | #N/A | #N/A | #N/A | #N/A | #N/A | #N/A | #N/A | #N/A | #N/A | #N/A | #N/A | #N/A
[34 empty] | R410A | -34 | 606 | #N/A | #N/A | #N/A | #N/A | #N/A | #N/A | #N/A | #N/A | #N/A | #N/A | #N/A | #N/A | #N/A | #N/A | #N/A | #N/A | #N/A | #N/A | #N/A | #N/A | #N/A | #N/A | #N/A | #N/A | #N/A | #N/A | #N/A | #N/A | #N/A | #N/A | #N/A | #N/A | #N/A | #N/A | #N/A | #N/A | #N/A | #N/A | #N/A | #N/A | #N/A | #N/A | #N/A | #N/A | #N/A | #N/A | #N/A | #N/A | #N/A | #N/A | #N/A | #N/A | #N/A | #N/A | #N/A | #N/A | #N/A | #N/A | #N/A | #N/A | #N/A | #N/A | #N/A | #N/A | #N/A | #N/A | #N/A | #N/A | #N/A | #N/A | #N/A | #N/A | #N/A | #N/A | #N/A | #N/A | #N/A | #N/A | #N/A | #N/A | #N/A | #N/A | #N/A | #N/A | #N/A | #N/A | #N/A | #N/A | #N/A | #N/A | #N/A | #N/A | #N/A | #N/A | #N/A | #N/A | #N/A | #N/A | #N/A | #N/A | #N/A | #N/A | #N/A | #N/A | #N/A | #N/A | #N/A | #N/A | #N/A | #N/A | #N/A | #N/A | #N/A | #N/A | #N/A | #N/A | #N/A | #N/A | #N/A | #N/A | #N/A | #N/A | #N/A | #N/A | #N/A | #N/A | #N/A | #N/A | #N/A | #N/A | #N/A
[34 empty] | R410A | -33 | 607 | #N/A | #N/A | #N/A | #N/A | #N/A | #N/A | #N/A | #N/A | #N/A | #N/A | #N/A | #N/A | #N/A | #N/A | #N/A | #N/A | #N/A | #N/A | #N/A | #N/A | #N/A | #N/A | #N/A | #N/A | #N/A | #N/A | #N/A | #N/A | #N/A | #N/A | #N/A | #N/A | #N/A | #N/A | #N/A | #N/A | #N/A | #N/A | #N/A | #N/A | #N/A | #N/A | #N/A | #N/A | #N/A | #N/A | #N/A | #N/A | #N/A | #N/A | #N/A | #N/A | #N/A | #N/A | #N/A | #N/A | #N/A | #N/A | #N/A | #N/A | #N/A | #N/A | #N/A | #N/A | #N/A | #N/A | #N/A | #N/A | #N/A | #N/A | #N/A | #N/A | #N/A | #N/A | #N/A | #N/A | #N/A | #N/A | #N/A | #N/A | #N/A | #N/A | #N/A | #N/A | #N/A | #N/A | #N/A | #N/A | #N/A | #N/A | #N/A | #N/A | #N/A | #N/A | #N/A | #N/A | #N/A | #N/A | #N/A | #N/A | #N/A | #N/A | #N/A | #N/A | #N/A | #N/A | #N/A | #N/A | #N/A | #N/A | #N/A | #N/A | #N/A | #N/A | #N/A | #N/A | #N/A | #N/A | #N/A | #N/A | #N/A | #N/A | #N/A | #N/A | #N/A | #N/A | #N/A | #N/A | #N/A | #N/A | #N/A
[34 empty] | R410A | -32 | 608 | #N/A | #N/A | #N/A | #N/A | #N/A | #N/A | #N/A | #N/A | #N/A | #N/A | #N/A | #N/A | #N/A | #N/A | #N/A | #N/A | #N/A | #N/A | #N/A | #N/A | #N/A | #N/A | #N/A | #N/A | #N/A | #N/A | #N/A | #N/A | #N/A | #N/A | #N/A | #N/A | #N/A | #N/A | #N/A | #N/A | #N/A | #N/A | #N/A | #N/A | #N/A | #N/A | #N/A | #N/A | #N/A | #N/A | #N/A | #N/A | #N/A | #N/A | #N/A | #N/A | #N/A | #N/A | #N/A | #N/A | #N/A | #N/A | #N/A | #N/A | #N/A | #N/A | #N/A | #N/A | #N/A | #N/A | #N/A | #N/A | #N/A | #N/A | #N/A | #N/A | #N/A | #N/A | #N/A | #N/A | #N/A | #N/A | #N/A | #N/A | #N/A | #N/A | #N/A | #N/A | #N/A | #N/A | #N/A | #N/A | #N/A | #N/A | #N/A | #N/A | #N/A | #N/A | #N/A | #N/A | #N/A | #N/A | #N/A | #N/A | #N/A | #N/A | #N/A | #N/A | #N/A | #N/A | #N/A | #N/A | #N/A | #N/A | #N/A | #N/A | #N/A | #N/A | #N/A | #N/A | #N/A | #N/A | #N/A | #N/A | #N/A | #N/A | #N/A | #N/A | #N/A | #N/A | #N/A | #N/A | #N/A | #N/A | #N/A
[34 empty] | R410A | -31 | 609 | #N/A | #N/A | #N/A | #N/A | #N/A | #N/A | #N/A | #N/A | #N/A | #N/A | #N/A | #N/A | #N/A | #N/A | #N/A | #N/A | #N/A | #N/A | #N/A | #N/A | #N/A | #N/A | #N/A | #N/A | #N/A | #N/A | #N/A | #N/A | #N/A | #N/A | #N/A | #N/A | #N/A | #N/A | #N/A | #N/A | #N/A | #N/A | #N/A | #N/A | #N/A | #N/A | #N/A | #N/A | #N/A | #N/A | #N/A | #N/A | #N/A | #N/A | #N/A | #N/A | #N/A | #N/A | #N/A | #N/A | #N/A | #N/A | #N/A | #N/A | #N/A | #N/A | #N/A | #N/A | #N/A | #N/A | #N/A | #N/A | #N/A | #N/A | #N/A | #N/A | #N/A | #N/A | #N/A | #N/A | #N/A | #N/A | #N/A | #N/A | #N/A | #N/A | #N/A | #N/A | #N/A | #N/A | #N/A | #N/A | #N/A | #N/A | #N/A | #N/A | #N/A | #N/A | #N/A | #N/A | #N/A | #N/A | #N/A | #N/A | #N/A | #N/A | #N/A | #N/A | #N/A | #N/A | #N/A | #N/A | #N/A | #N/A | #N/A | #N/A | #N/A | #N/A | #N/A | #N/A | #N/A | #N/A | #N/A | #N/A | #N/A | #N/A | #N/A | #N/A | #N/A | #N/A | #N/A | #N/A | #N/A | #N/A | #N/A
[34 empty] | R410A | -30 | 610 | #N/A | #N/A | #N/A | #N/A | #N/A | #N/A | #N/A | #N/A | #N/A | #N/A | #N/A | #N/A | #N/A | #N/A | #N/A | #N/A | #N/A | #N/A | #N/A | #N/A | #N/A | #N/A | #N/A | #N/A | #N/A | #N/A | #N/A | #N/A | #N/A | #N/A | #N/A | #N/A | #N/A | #N/A | #N/A | #N/A | #N/A | #N/A | #N/A | #N/A | #N/A | #N/A | #N/A | #N/A | #N/A | #N/A | #N/A | #N/A | #N/A | #N/A | #N/A | #N/A | #N/A | #N/A | #N/A | #N/A | #N/A | #N/A | #N/A | #N/A | #N/A | #N/A | #N/A | #N/A | #N/A | #N/A | #N/A | #N/A | #N/A | #N/A | #N/A | #N/A | #N/A | #N/A | #N/A | #N/A | #N/A | #N/A | #N/A | #N/A | #N/A | #N/A | #N/A | #N/A | #N/A | #N/A | #N/A | #N/A | #N/A | #N/A | #N/A | #N/A | #N/A | #N/A | #N/A | #N/A | #N/A | #N/A | #N/A | #N/A | #N/A | #N/A | #N/A | #N/A | #N/A | #N/A | #N/A | #N/A | #N/A | #N/A | #N/A | #N/A | #N/A | #N/A | #N/A | #N/A | #N/A | #N/A | #N/A | #N/A | #N/A | #N/A | #N/A | #N/A | #N/A | #N/A | #N/A | #N/A | #N/A | #N/A | #N/A
[34 empty] | R410A | -29 | 611 | #N/A | #N/A | #N/A | #N/A | #N/A | #N/A | #N/A | #N/A | #N/A | #N/A | #N/A | #N/A | #N/A | #N/A | #N/A | #N/A | #N/A | #N/A | #N/A | #N/A | #N/A | #N/A | #N/A | #N/A | #N/A | #N/A | #N/A | #N/A | #N/A | #N/A | #N/A | #N/A | #N/A | #N/A | #N/A | #N/A | #N/A | #N/A | #N/A | #N/A | #N/A | #N/A | #N/A | #N/A | #N/A | #N/A | #N/A | #N/A | #N/A | #N/A | #N/A | #N/A | #N/A | #N/A | #N/A | #N/A | #N/A | #N/A | #N/A | #N/A | #N/A | #N/A | #N/A | #N/A | #N/A | #N/A | #N/A | #N/A | #N/A | #N/A | #N/A | #N/A | #N/A | #N/A | #N/A | #N/A | #N/A | #N/A | #N/A | #N/A | #N/A | #N/A | #N/A | #N/A | #N/A | #N/A | #N/A | #N/A | #N/A | #N/A | #N/A | #N/A | #N/A | #N/A | #N/A | #N/A | #N/A | #N/A | #N/A | #N/A | #N/A | #N/A | #N/A | #N/A | #N/A | #N/A | #N/A | #N/A | #N/A | #N/A | #N/A | #N/A | #N/A | #N/A | #N/A | #N/A | #N/A | #N/A | #N/A | #N/A | #N/A | #N/A | #N/A | #N/A | #N/A | #N/A | #N/A | #N/A | #N/A | #N/A | #N/A
[34 empty] | R410A | -28 | 612 | #N/A | #N/A | #N/A | #N/A | #N/A | #N/A | #N/A | #N/A | #N/A | #N/A | #N/A | #N/A | #N/A | #N/A | #N/A | #N/A | #N/A | #N/A | #N/A | #N/A | #N/A | #N/A | #N/A | #N/A | #N/A | #N/A | #N/A | #N/A | #N/A | #N/A | #N/A | #N/A | #N/A | #N/A | #N/A | #N/A | #N/A | #N/A | #N/A | #N/A | #N/A | #N/A | #N/A | #N/A | #N/A | #N/A | #N/A | #N/A | #N/A | #N/A | #N/A | #N/A | #N/A | #N/A | #N/A | #N/A | #N/A | #N/A | #N/A | #N/A | #N/A | #N/A | #N/A | #N/A | #N/A | #N/A | #N/A | #N/A | #N/A | #N/A | #N/A | #N/A | #N/A | #N/A | #N/A | #N/A | #N/A | #N/A | #N/A | #N/A | #N/A | #N/A | #N/A | #N/A | #N/A | #N/A | #N/A | #N/A | #N/A | #N/A | #N/A | #N/A | #N/A | #N/A | #N/A | #N/A | #N/A | #N/A | #N/A | #N/A | #N/A | #N/A | #N/A | #N/A | #N/A | #N/A | #N/A | #N/A | #N/A | #N/A | #N/A | #N/A | #N/A | #N/A | #N/A | #N/A | #N/A | #N/A | #N/A | #N/A | #N/A | #N/A | #N/A | #N/A | #N/A | #N/A | #N/A | #N/A | #N/A | #N/A | #N/A
[34 empty] | R410A | -27 | 613 | #N/A | #N/A | #N/A | #N/A | #N/A | #N/A | #N/A | #N/A | #N/A | #N/A | #N/A | #N/A | #N/A | #N/A | #N/A | #N/A | #N/A | #N/A | #N/A | #N/A | #N/A | #N/A | #N/A | #N/A | #N/A | #N/A | #N/A | #N/A | #N/A | #N/A | #N/A | #N/A | #N/A | #N/A | #N/A | #N/A | #N/A | #N/A | #N/A | #N/A | #N/A | #N/A | #N/A | #N/A | #N/A | #N/A | #N/A | #N/A | #N/A | #N/A | #N/A | #N/A | #N/A | #N/A | #N/A | #N/A | #N/A | #N/A | #N/A | #N/A | #N/A | #N/A | #N/A | #N/A | #N/A | #N/A | #N/A | #N/A | #N/A | #N/A | #N/A | #N/A | #N/A | #N/A | #N/A | #N/A | #N/A | #N/A | #N/A | #N/A | #N/A | #N/A | #N/A | #N/A | #N/A | #N/A | #N/A | #N/A | #N/A | #N/A | #N/A | #N/A | #N/A | #N/A | #N/A | #N/A | #N/A | #N/A | #N/A | #N/A | #N/A | #N/A | #N/A | #N/A | #N/A | #N/A | #N/A | #N/A | #N/A | #N/A | #N/A | #N/A | #N/A | #N/A | #N/A | #N/A | #N/A | #N/A | #N/A | #N/A | #N/A | #N/A | #N/A | #N/A | #N/A | #N/A | #N/A | #N/A | #N/A | #N/A | #N/A
[34 empty] | R410A | -26 | 614 | #N/A | #N/A | #N/A | #N/A | #N/A | #N/A | #N/A | #N/A | #N/A | #N/A | #N/A | #N/A | #N/A | #N/A | #N/A | #N/A | #N/A | #N/A | #N/A | #N/A | #N/A | #N/A | #N/A | #N/A | #N/A | #N/A | #N/A | #N/A | #N/A | #N/A | #N/A | #N/A | #N/A | #N/A | #N/A | #N/A | #N/A | #N/A | #N/A | #N/A | #N/A | #N/A | #N/A | #N/A | #N/A | #N/A | #N/A | #N/A | #N/A | #N/A | #N/A | #N/A | #N/A | #N/A | #N/A | #N/A | #N/A | #N/A | #N/A | #N/A | #N/A | #N/A | #N/A | #N/A | #N/A | #N/A | #N/A | #N/A | #N/A | #N/A | #N/A | #N/A | #N/A | #N/A | #N/A | #N/A | #N/A | #N/A | #N/A | #N/A | #N/A | #N/A | #N/A | #N/A | #N/A | #N/A | #N/A | #N/A | #N/A | #N/A | #N/A | #N/A | #N/A | #N/A | #N/A | #N/A | #N/A | #N/A | #N/A | #N/A | #N/A | #N/A | #N/A | #N/A | #N/A | #N/A | #N/A | #N/A | #N/A | #N/A | #N/A | #N/A | #N/A | #N/A | #N/A | #N/A | #N/A | #N/A | #N/A | #N/A | #N/A | #N/A | #N/A | #N/A | #N/A | #N/A | #N/A | #N/A | #N/A | #N/A | #N/A
[34 empty] | R410A | -25 | 615 | #N/A | #N/A | #N/A | #N/A | #N/A | #N/A | #N/A | #N/A | #N/A | #N/A | #N/A | #N/A | #N/A | #N/A | #N/A | #N/A | #N/A | #N/A | #N/A | #N/A | #N/A | #N/A | #N/A | #N/A | #N/A | #N/A | #N/A | #N/A | #N/A | #N/A | #N/A | #N/A | #N/A | #N/A | #N/A | #N/A | #N/A | #N/A | #N/A | #N/A | #N/A | #N/A | #N/A | #N/A | #N/A | #N/A | #N/A | #N/A | #N/A | #N/A | #N/A | #N/A | #N/A | #N/A | #N/A | #N/A | #N/A | #N/A | #N/A | #N/A | #N/A | #N/A | #N/A | #N/A | #N/A | #N/A | #N/A | #N/A | #N/A | #N/A | #N/A | #N/A | #N/A | #N/A | #N/A | #N/A | #N/A | #N/A | #N/A | #N/A | #N/A | #N/A | #N/A | #N/A | #N/A | #N/A | #N/A | #N/A | #N/A | #N/A | #N/A | #N/A | #N/A | #N/A | #N/A | #N/A | #N/A | #N/A | #N/A | #N/A | #N/A | #N/A | #N/A | #N/A | #N/A | #N/A | #N/A | #N/A | #N/A | #N/A | #N/A | #N/A | #N/A | #N/A | #N/A | #N/A | #N/A | #N/A | #N/A | #N/A | #N/A | #N/A | #N/A | #N/A | #N/A | #N/A | #N/A | #N/A | #N/A | #N/A | #N/A
[34 empty] | R410A | -24 | 616 | #N/A | #N/A | #N/A | #N/A | #N/A | #N/A | #N/A | #N/A | #N/A | #N/A | #N/A | #N/A | #N/A | #N/A | #N/A | #N/A | #N/A | #N/A | #N/A | #N/A | #N/A | #N/A | #N/A | #N/A | #N/A | #N/A | #N/A | #N/A | #N/A | #N/A | #N/A | #N/A | #N/A | #N/A | #N/A | #N/A | #N/A | #N/A | #N/A | #N/A | #N/A | #N/A | #N/A | #N/A | #N/A | #N/A | #N/A | #N/A | #N/A | #N/A | #N/A | #N/A | #N/A | #N/A | #N/A | #N/A | #N/A | #N/A | #N/A | #N/A | #N/A | #N/A | #N/A | #N/A | #N/A | #N/A | #N/A | #N/A | #N/A | #N/A | #N/A | #N/A | #N/A | #N/A | #N/A | #N/A | #N/A | #N/A | #N/A | #N/A | #N/A | #N/A | #N/A | #N/A | #N/A | #N/A | #N/A | #N/A | #N/A | #N/A | #N/A | #N/A | #N/A | #N/A | #N/A | #N/A | #N/A | #N/A | #N/A | #N/A | #N/A | #N/A | #N/A | #N/A | #N/A | #N/A | #N/A | #N/A | #N/A | #N/A | #N/A | #N/A | #N/A | #N/A | #N/A | #N/A | #N/A | #N/A | #N/A | #N/A | #N/A | #N/A | #N/A | #N/A | #N/A | #N/A | #N/A | #N/A | #N/A | #N/A | #N/A
[34 empty] | R410A | -23 | 617 | #N/A | #N/A | #N/A | #N/A | #N/A | #N/A | #N/A | #N/A | #N/A | #N/A | #N/A | #N/A | #N/A | #N/A | #N/A | #N/A | #N/A | #N/A | #N/A | #N/A | #N/A | #N/A | #N/A | #N/A | #N/A | #N/A | #N/A | #N/A | #N/A | #N/A | #N/A | #N/A | #N/A | #N/A | #N/A | #N/A | #N/A | #N/A | #N/A | #N/A | #N/A | #N/A | #N/A | #N/A | #N/A | #N/A | #N/A | #N/A | #N/A | #N/A | #N/A | #N/A | #N/A | #N/A | #N/A | #N/A | #N/A | #N/A | #N/A | #N/A | #N/A | #N/A | #N/A | #N/A | #N/A | #N/A | #N/A | #N/A | #N/A | #N/A | #N/A | #N/A | #N/A | #N/A | #N/A | #N/A | #N/A | #N/A | #N/A | #N/A | #N/A | #N/A | #N/A | #N/A | #N/A | #N/A | #N/A | #N/A | #N/A | #N/A | #N/A | #N/A | #N/A | #N/A | #N/A | #N/A | #N/A | #N/A | #N/A | #N/A | #N/A | #N/A | #N/A | #N/A | #N/A | #N/A | #N/A | #N/A | #N/A | #N/A | #N/A | #N/A | #N/A | #N/A | #N/A | #N/A | #N/A | #N/A | #N/A | #N/A | #N/A | #N/A | #N/A | #N/A | #N/A | #N/A | #N/A | #N/A | #N/A | #N/A | #N/A
[34 empty] | R410A | -22 | 618 | #N/A | #N/A | #N/A | #N/A | #N/A | #N/A | #N/A | #N/A | #N/A | #N/A | #N/A | #N/A | #N/A | #N/A | #N/A | #N/A | #N/A | #N/A | #N/A | #N/A | #N/A | #N/A | #N/A | #N/A | #N/A | #N/A | #N/A | #N/A | #N/A | #N/A | #N/A | #N/A | #N/A | #N/A | #N/A | #N/A | #N/A | #N/A | #N/A | #N/A | #N/A | #N/A | #N/A | #N/A | #N/A | #N/A | #N/A | #N/A | #N/A | #N/A | #N/A | #N/A | #N/A | #N/A | #N/A | #N/A | #N/A | #N/A | #N/A | #N/A | #N/A | #N/A | #N/A | #N/A | #N/A | #N/A | #N/A | #N/A | #N/A | #N/A | #N/A | #N/A | #N/A | #N/A | #N/A | #N/A | #N/A | #N/A | #N/A | #N/A | #N/A | #N/A | #N/A | #N/A | #N/A | #N/A | #N/A | #N/A | #N/A | #N/A | #N/A | #N/A | #N/A | #N/A | #N/A | #N/A | #N/A | #N/A | #N/A | #N/A | #N/A | #N/A | #N/A | #N/A | #N/A | #N/A | #N/A | #N/A | #N/A | #N/A | #N/A | #N/A | #N/A | #N/A | #N/A | #N/A | #N/A | #N/A | #N/A | #N/A | #N/A | #N/A | #N/A | #N/A | #N/A | #N/A | #N/A | #N/A | #N/A | #N/A | #N/A
[34 empty] | R410A | -21 | 619 | #N/A | #N/A | #N/A | #N/A | #N/A | #N/A | #N/A | #N/A | #N/A | #N/A | #N/A | #N/A | #N/A | #N/A | #N/A | #N/A | #N/A | #N/A | #N/A | #N/A | #N/A | #N/A | #N/A | #N/A | #N/A | #N/A | #N/A | #N/A | #N/A | #N/A | #N/A | #N/A | #N/A | #N/A | #N/A | #N/A | #N/A | #N/A | #N/A | #N/A | #N/A | #N/A | #N/A | #N/A | #N/A | #N/A | #N/A | #N/A | #N/A | #N/A | #N/A | #N/A | #N/A | #N/A | #N/A | #N/A | #N/A | #N/A | #N/A | #N/A | #N/A | #N/A | #N/A | #N/A | #N/A | #N/A | #N/A | #N/A | #N/A | #N/A | #N/A | #N/A | #N/A | #N/A | #N/A | #N/A | #N/A | #N/A | #N/A | #N/A | #N/A | #N/A | #N/A | #N/A | #N/A | #N/A | #N/A | #N/A | #N/A | #N/A | #N/A | #N/A | #N/A | #N/A | #N/A | #N/A | #N/A | #N/A | #N/A | #N/A | #N/A | #N/A | #N/A | #N/A | #N/A | #N/A | #N/A | #N/A | #N/A | #N/A | #N/A | #N/A | #N/A | #N/A | #N/A | #N/A | #N/A | #N/A | #N/A | #N/A | #N/A | #N/A | #N/A | #N/A | #N/A | #N/A | #N/A | #N/A | #N/A | #N/A | #N/A
[34 empty] | R410A | -20 | 620 | #N/A | #N/A | #N/A | #N/A | #N/A | #N/A | #N/A | #N/A | #N/A | #N/A | #N/A | #N/A | #N/A | #N/A | #N/A | #N/A | #N/A | #N/A | #N/A | #N/A | #N/A | #N/A | #N/A | #N/A | #N/A | #N/A | #N/A | #N/A | #N/A | #N/A | #N/A | #N/A | #N/A | #N/A | #N/A | #N/A | #N/A | #N/A | #N/A | #N/A | #N/A | #N/A | #N/A | #N/A | #N/A | #N/A | #N/A | #N/A | #N/A | #N/A | #N/A | #N/A | #N/A | #N/A | #N/A | #N/A | #N/A | #N/A | #N/A | #N/A | #N/A | #N/A | #N/A | #N/A | #N/A | #N/A | #N/A | #N/A | #N/A | #N/A | #N/A | #N/A | #N/A | #N/A | #N/A | #N/A | #N/A | #N/A | #N/A | #N/A | #N/A | #N/A | #N/A | #N/A | #N/A | #N/A | #N/A | #N/A | #N/A | #N/A | #N/A | #N/A | #N/A | #N/A | #N/A | #N/A | #N/A | #N/A | #N/A | #N/A | #N/A | #N/A | #N/A | #N/A | #N/A | #N/A | #N/A | #N/A | #N/A | #N/A | #N/A | #N/A | #N/A | #N/A | #N/A | #N/A | #N/A | #N/A | #N/A | #N/A | #N/A | #N/A | #N/A | #N/A | #N/A | #N/A | #N/A | #N/A | #N/A | #N/A | #N/A
[34 empty] | R410A | -19 | 621 | #N/A | #N/A | #N/A | #N/A | #N/A | #N/A | #N/A | #N/A | #N/A | #N/A | #N/A | #N/A | #N/A | #N/A | #N/A | #N/A | #N/A | #N/A | #N/A | #N/A | #N/A | #N/A | #N/A | #N/A | #N/A | #N/A | #N/A | #N/A | #N/A | #N/A | #N/A | #N/A | #N/A | #N/A | #N/A | #N/A | #N/A | #N/A | #N/A | #N/A | #N/A | #N/A | #N/A | #N/A | #N/A | #N/A | #N/A | #N/A | #N/A | #N/A | #N/A | #N/A | #N/A | #N/A | #N/A | #N/A | #N/A | #N/A | #N/A | #N/A | #N/A | #N/A | #N/A | #N/A | #N/A | #N/A | #N/A | #N/A | #N/A | #N/A | #N/A | #N/A | #N/A | #N/A | #N/A | #N/A | #N/A | #N/A | #N/A | #N/A | #N/A | #N/A | #N/A | #N/A | #N/A | #N/A | #N/A | #N/A | #N/A | #N/A | #N/A | #N/A | #N/A | #N/A | #N/A | #N/A | #N/A | #N/A | #N/A | #N/A | #N/A | #N/A | #N/A | #N/A | #N/A | #N/A | #N/A | #N/A | #N/A | #N/A | #N/A | #N/A | #N/A | #N/A | #N/A | #N/A | #N/A | #N/A | #N/A | #N/A | #N/A | #N/A | #N/A | #N/A | #N/A | #N/A | #N/A | #N/A | #N/A | #N/A | #N/A
[34 empty] | R410A | -18 | 622 | #N/A | #N/A | #N/A | #N/A | #N/A | #N/A | #N/A | #N/A | #N/A | #N/A | #N/A | #N/A | #N/A | #N/A | #N/A | #N/A | #N/A | #N/A | #N/A | #N/A | #N/A | #N/A | #N/A | #N/A | #N/A | #N/A | #N/A | #N/A | #N/A | #N/A | #N/A | #N/A | #N/A | #N/A | #N/A | #N/A | #N/A | #N/A | #N/A | #N/A | #N/A | #N/A | #N/A | #N/A | #N/A | #N/A | #N/A | #N/A | #N/A | #N/A | #N/A | #N/A | #N/A | #N/A | #N/A | #N/A | #N/A | #N/A | #N/A | #N/A | #N/A | #N/A | #N/A | #N/A | #N/A | #N/A | #N/A | #N/A | #N/A | #N/A | #N/A | #N/A | #N/A | #N/A | #N/A | #N/A | #N/A | #N/A | #N/A | #N/A | #N/A | #N/A | #N/A | #N/A | #N/A | #N/A | #N/A | #N/A | #N/A | #N/A | #N/A | #N/A | #N/A | #N/A | #N/A | #N/A | #N/A | #N/A | #N/A | #N/A | #N/A | #N/A | #N/A | #N/A | #N/A | #N/A | #N/A | #N/A | #N/A | #N/A | #N/A | #N/A | #N/A | #N/A | #N/A | #N/A | #N/A | #N/A | #N/A | #N/A | #N/A | #N/A | #N/A | #N/A | #N/A | #N/A | #N/A | #N/A | #N/A | #N/A | #N/A
[34 empty] | R410A | -17 | 623 | #N/A | #N/A | #N/A | #N/A | #N/A | #N/A | #N/A | #N/A | #N/A | #N/A | #N/A | #N/A | #N/A | #N/A | #N/A | #N/A | #N/A | #N/A | #N/A | #N/A | #N/A | #N/A | #N/A | #N/A | #N/A | #N/A | #N/A | #N/A | #N/A | #N/A | #N/A | #N/A | #N/A | #N/A | #N/A | #N/A | #N/A | #N/A | #N/A | #N/A | #N/A | #N/A | #N/A | #N/A | #N/A | #N/A | #N/A | #N/A | #N/A | #N/A | #N/A | #N/A | #N/A | #N/A | #N/A | #N/A | #N/A | #N/A | #N/A | #N/A | #N/A | #N/A | #N/A | #N/A | #N/A | #N/A | #N/A | #N/A | #N/A | #N/A | #N/A | #N/A | #N/A | #N/A | #N/A | #N/A | #N/A | #N/A | #N/A | #N/A | #N/A | #N/A | #N/A | #N/A | #N/A | #N/A | #N/A | #N/A | #N/A | #N/A | #N/A | #N/A | #N/A | #N/A | #N/A | #N/A | #N/A | #N/A | #N/A | #N/A | #N/A | #N/A | #N/A | #N/A | #N/A | #N/A | #N/A | #N/A | #N/A | #N/A | #N/A | #N/A | #N/A | #N/A | #N/A | #N/A | #N/A | #N/A | #N/A | #N/A | #N/A | #N/A | #N/A | #N/A | #N/A | #N/A | #N/A | #N/A | #N/A | #N/A | #N/A
[34 empty] | R410A | -16 | 624 | #N/A | #N/A | #N/A | #N/A | #N/A | #N/A | #N/A | #N/A | #N/A | #N/A | #N/A | #N/A | #N/A | #N/A | #N/A | #N/A | #N/A | #N/A | #N/A | #N/A | #N/A | #N/A | #N/A | #N/A | #N/A | #N/A | #N/A | #N/A | #N/A | #N/A | #N/A | #N/A | #N/A | #N/A | #N/A | #N/A | #N/A | #N/A | #N/A | #N/A | #N/A | #N/A | #N/A | #N/A | #N/A | #N/A | #N/A | #N/A | #N/A | #N/A | #N/A | #N/A | #N/A | #N/A | #N/A | #N/A | #N/A | #N/A | #N/A | #N/A | #N/A | #N/A | #N/A | #N/A | #N/A | #N/A | #N/A | #N/A | #N/A | #N/A | #N/A | #N/A | #N/A | #N/A | #N/A | #N/A | #N/A | #N/A | #N/A | #N/A | #N/A | #N/A | #N/A | #N/A | #N/A | #N/A | #N/A | #N/A | #N/A | #N/A | #N/A | #N/A | #N/A | #N/A | #N/A | #N/A | #N/A | #N/A | #N/A | #N/A | #N/A | #N/A | #N/A | #N/A | #N/A | #N/A | #N/A | #N/A | #N/A | #N/A | #N/A | #N/A | #N/A | #N/A | #N/A | #N/A | #N/A | #N/A | #N/A | #N/A | #N/A | #N/A | #N/A | #N/A | #N/A | #N/A | #N/A | #N/A | #N/A | #N/A | #N/A
[34 empty] | R410A | -15 | 625 | #N/A | #N/A | #N/A | #N/A | #N/A | #N/A | #N/A | #N/A | #N/A | #N/A | #N/A | #N/A | #N/A | #N/A | #N/A | #N/A | #N/A | #N/A | #N/A | #N/A | #N/A | #N/A | #N/A | #N/A | #N/A | #N/A | #N/A | #N/A | #N/A | #N/A | #N/A | #N/A | #N/A | #N/A | #N/A | #N/A | #N/A | #N/A | #N/A | #N/A | #N/A | #N/A | #N/A | #N/A | #N/A | #N/A | #N/A | #N/A | #N/A | #N/A | #N/A | #N/A | #N/A | #N/A | #N/A | #N/A | #N/A | #N/A | #N/A | #N/A | #N/A | #N/A | #N/A | #N/A | #N/A | #N/A | #N/A | #N/A | #N/A | #N/A | #N/A | #N/A | #N/A | #N/A | #N/A | #N/A | #N/A | #N/A | #N/A | #N/A | #N/A | #N/A | #N/A | #N/A | #N/A | #N/A | #N/A | #N/A | #N/A | #N/A | #N/A | #N/A | #N/A | #N/A | #N/A | #N/A | #N/A | #N/A | #N/A | #N/A | #N/A | #N/A | #N/A | #N/A | #N/A | #N/A | #N/A | #N/A | #N/A | #N/A | #N/A | #N/A | #N/A | #N/A | #N/A | #N/A | #N/A | #N/A | #N/A | #N/A | #N/A | #N/A | #N/A | #N/A | #N/A | #N/A | #N/A | #N/A | #N/A | #N/A | #N/A
[34 empty] | R410A | -14 | 626 | #N/A | #N/A | #N/A | #N/A | #N/A | #N/A | #N/A | #N/A | #N/A | #N/A | #N/A | #N/A | #N/A | #N/A | #N/A | #N/A | #N/A | #N/A | #N/A | #N/A | #N/A | #N/A | #N/A | #N/A | #N/A | #N/A | #N/A | #N/A | #N/A | #N/A | #N/A | #N/A | #N/A | #N/A | #N/A | #N/A | #N/A | #N/A | #N/A | #N/A | #N/A | #N/A | #N/A | #N/A | #N/A | #N/A | #N/A | #N/A | #N/A | #N/A | #N/A | #N/A | #N/A | #N/A | #N/A | #N/A | #N/A | #N/A | #N/A | #N/A | #N/A | #N/A | #N/A | #N/A | #N/A | #N/A | #N/A | #N/A | #N/A | #N/A | #N/A | #N/A | #N/A | #N/A | #N/A | #N/A | #N/A | #N/A | #N/A | #N/A | #N/A | #N/A | #N/A | #N/A | #N/A | #N/A | #N/A | #N/A | #N/A | #N/A | #N/A | #N/A | #N/A | #N/A | #N/A | #N/A | #N/A | #N/A | #N/A | #N/A | #N/A | #N/A | #N/A | #N/A | #N/A | #N/A | #N/A | #N/A | #N/A | #N/A | #N/A | #N/A | #N/A | #N/A | #N/A | #N/A | #N/A | #N/A | #N/A | #N/A | #N/A | #N/A | #N/A | #N/A | #N/A | #N/A | #N/A | #N/A | #N/A | #N/A | #N/A
[34 empty] | R410A | -13 | 627 | #N/A | #N/A | #N/A | #N/A | #N/A | #N/A | #N/A | #N/A | #N/A | #N/A | #N/A | #N/A | #N/A | #N/A | #N/A | #N/A | #N/A | #N/A | #N/A | #N/A | #N/A | #N/A | #N/A | #N/A | #N/A | #N/A | #N/A | #N/A | #N/A | #N/A | #N/A | #N/A | #N/A | #N/A | #N/A | #N/A | #N/A | #N/A | #N/A | #N/A | #N/A | #N/A | #N/A | #N/A | #N/A | #N/A | #N/A | #N/A | #N/A | #N/A | #N/A | #N/A | #N/A | #N/A | #N/A | #N/A | #N/A | #N/A | #N/A | #N/A | #N/A | #N/A | #N/A | #N/A | #N/A | #N/A | #N/A | #N/A | #N/A | #N/A | #N/A | #N/A | #N/A | #N/A | #N/A | #N/A | #N/A | #N/A | #N/A | #N/A | #N/A | #N/A | #N/A | #N/A | #N/A | #N/A | #N/A | #N/A | #N/A | #N/A | #N/A | #N/A | #N/A | #N/A | #N/A | #N/A | #N/A | #N/A | #N/A | #N/A | #N/A | #N/A | #N/A | #N/A | #N/A | #N/A | #N/A | #N/A | #N/A | #N/A | #N/A | #N/A | #N/A | #N/A | #N/A | #N/A | #N/A | #N/A | #N/A | #N/A | #N/A | #N/A | #N/A | #N/A | #N/A | #N/A | #N/A | #N/A | #N/A | #N/A | #N/A
[34 empty] | R410A | -12 | 628 | #N/A | #N/A | #N/A | #N/A | #N/A | #N/A | #N/A | #N/A | #N/A | #N/A | #N/A | #N/A | #N/A | #N/A | #N/A | #N/A | #N/A | #N/A | #N/A | #N/A | #N/A | #N/A | #N/A | #N/A | #N/A | #N/A | #N/A | #N/A | #N/A | #N/A | #N/A | #N/A | #N/A | #N/A | #N/A | #N/A | #N/A | #N/A | #N/A | #N/A | #N/A | #N/A | #N/A | #N/A | #N/A | #N/A | #N/A | #N/A | #N/A | #N/A | #N/A | #N/A | #N/A | #N/A | #N/A | #N/A | #N/A | #N/A | #N/A | #N/A | #N/A | #N/A | #N/A | #N/A | #N/A | #N/A | #N/A | #N/A | #N/A | #N/A | #N/A | #N/A | #N/A | #N/A | #N/A | #N/A | #N/A | #N/A | #N/A | #N/A | #N/A | #N/A | #N/A | #N/A | #N/A | #N/A | #N/A | #N/A | #N/A | #N/A | #N/A | #N/A | #N/A | #N/A | #N/A | #N/A | #N/A | #N/A | #N/A | #N/A | #N/A | #N/A | #N/A | #N/A | #N/A | #N/A | #N/A | #N/A | #N/A | #N/A | #N/A | #N/A | #N/A | #N/A | #N/A | #N/A | #N/A | #N/A | #N/A | #N/A | #N/A | #N/A | #N/A | #N/A | #N/A | #N/A | #N/A | #N/A | #N/A | #N/A | #N/A
[34 empty] | R410A | -11 | 629 | #N/A | #N/A | #N/A | #N/A | #N/A | #N/A | #N/A | #N/A | #N/A | #N/A | #N/A | #N/A | #N/A | #N/A | #N/A | #N/A | #N/A | #N/A | #N/A | #N/A | #N/A | #N/A | #N/A | #N/A | #N/A | #N/A | #N/A | #N/A | #N/A | #N/A | #N/A | #N/A | #N/A | #N/A | #N/A | #N/A | #N/A | #N/A | #N/A | #N/A | #N/A | #N/A | #N/A | #N/A | #N/A | #N/A | #N/A | #N/A | #N/A | #N/A | #N/A | #N/A | #N/A | #N/A | #N/A | #N/A | #N/A | #N/A | #N/A | #N/A | #N/A | #N/A | #N/A | #N/A | #N/A | #N/A | #N/A | #N/A | #N/A | #N/A | #N/A | #N/A | #N/A | #N/A | #N/A | #N/A | #N/A | #N/A | #N/A | #N/A | #N/A | #N/A | #N/A | #N/A | #N/A | #N/A | #N/A | #N/A | #N/A | #N/A | #N/A | #N/A | #N/A | #N/A | #N/A | #N/A | #N/A | #N/A | #N/A | #N/A | #N/A | #N/A | #N/A | #N/A | #N/A | #N/A | #N/A | #N/A | #N/A | #N/A | #N/A | #N/A | #N/A | #N/A | #N/A | #N/A | #N/A | #N/A | #N/A | #N/A | #N/A | #N/A | #N/A | #N/A | #N/A | #N/A | #N/A | #N/A | #N/A | #N/A | #N/A
[34 empty] | R410A | -10 | 630 | #N/A | #N/A | #N/A | #N/A | #N/A | #N/A | #N/A | #N/A | #N/A | #N/A | #N/A | #N/A | #N/A | #N/A | #N/A | #N/A | #N/A | #N/A | #N/A | #N/A | #N/A | #N/A | #N/A | #N/A | #N/A | #N/A | #N/A | #N/A | #N/A | #N/A | #N/A | #N/A | #N/A | #N/A | #N/A | #N/A | #N/A | #N/A | #N/A | #N/A | #N/A | #N/A | #N/A | #N/A | #N/A | #N/A | #N/A | #N/A | #N/A | #N/A | #N/A | #N/A | #N/A | #N/A | #N/A | #N/A | #N/A | #N/A | #N/A | #N/A | #N/A | #N/A | #N/A | #N/A | #N/A | #N/A | #N/A | #N/A | #N/A | #N/A | #N/A | #N/A | #N/A | #N/A | #N/A | #N/A | #N/A | #N/A | #N/A | #N/A | #N/A | #N/A | #N/A | #N/A | #N/A | #N/A | #N/A | #N/A | #N/A | #N/A | #N/A | #N/A | #N/A | #N/A | #N/A | #N/A | #N/A | #N/A | #N/A | #N/A | #N/A | #N/A | #N/A | #N/A | #N/A | #N/A | #N/A | #N/A | #N/A | #N/A | #N/A | #N/A | #N/A | #N/A | #N/A | #N/A | #N/A | #N/A | #N/A | #N/A | #N/A | #N/A | #N/A | #N/A | #N/A | #N/A | #N/A | #N/A | #N/A | #N/A | #N/A
[34 empty] | R410A | -9 | 631 | #N/A | #N/A | #N/A | #N/A | #N/A | #N/A | #N/A | #N/A | #N/A | #N/A | #N/A | #N/A | #N/A | #N/A | #N/A | #N/A | #N/A | #N/A | #N/A | #N/A | #N/A | #N/A | #N/A | #N/A | #N/A | #N/A | #N/A | #N/A | #N/A | #N/A | #N/A | #N/A | #N/A | #N/A | #N/A | #N/A | #N/A | #N/A | #N/A | #N/A | #N/A | #N/A | #N/A | #N/A | #N/A | #N/A | #N/A | #N/A | #N/A | #N/A | #N/A | #N/A | #N/A | #N/A | #N/A | #N/A | #N/A | #N/A | #N/A | #N/A | #N/A | #N/A | #N/A | #N/A | #N/A | #N/A | #N/A | #N/A | #N/A | #N/A | #N/A | #N/A | #N/A | #N/A | #N/A | #N/A | #N/A | #N/A | #N/A | #N/A | #N/A | #N/A | #N/A | #N/A | #N/A | #N/A | #N/A | #N/A | #N/A | #N/A | #N/A | #N/A | #N/A | #N/A | #N/A | #N/A | #N/A | #N/A | #N/A | #N/A | #N/A | #N/A | #N/A | #N/A | #N/A | #N/A | #N/A | #N/A | #N/A | #N/A | #N/A | #N/A | #N/A | #N/A | #N/A | #N/A | #N/A | #N/A | #N/A | #N/A | #N/A | #N/A | #N/A | #N/A | #N/A | #N/A | #N/A | #N/A | #N/A | #N/A | #N/A
[34 empty] | R410A | -8 | 632 | #N/A | #N/A | #N/A | #N/A | #N/A | #N/A | #N/A | #N/A | #N/A | #N/A | #N/A | #N/A | #N/A | #N/A | #N/A | #N/A | #N/A | #N/A | #N/A | #N/A | #N/A | #N/A | #N/A | #N/A | #N/A | #N/A | #N/A | #N/A | #N/A | #N/A | #N/A | #N/A | #N/A | #N/A | #N/A | #N/A | #N/A | #N/A | #N/A | #N/A | #N/A | #N/A | #N/A | #N/A | #N/A | #N/A | #N/A | #N/A | #N/A | #N/A | #N/A | #N/A | #N/A | #N/A | #N/A | #N/A | #N/A | #N/A | #N/A | #N/A | #N/A | #N/A | #N/A | #N/A | #N/A | #N/A | #N/A | #N/A | #N/A | #N/A | #N/A | #N/A | #N/A | #N/A | #N/A | #N/A | #N/A | #N/A | #N/A | #N/A | #N/A | #N/A | #N/A | #N/A | #N/A | #N/A | #N/A | #N/A | #N/A | #N/A | #N/A | #N/A | #N/A | #N/A | #N/A | #N/A | #N/A | #N/A | #N/A | #N/A | #N/A | #N/A | #N/A | #N/A | #N/A | #N/A | #N/A | #N/A | #N/A | #N/A | #N/A | #N/A | #N/A | #N/A | #N/A | #N/A | #N/A | #N/A | #N/A | #N/A | #N/A | #N/A | #N/A | #N/A | #N/A | #N/A | #N/A | #N/A | #N/A | #N/A | #N/A
[34 empty] | R410A | -7 | 633 | #N/A | #N/A | #N/A | #N/A | #N/A | #N/A | #N/A | #N/A | #N/A | #N/A | #N/A | #N/A | #N/A | #N/A | #N/A | #N/A | #N/A | #N/A | #N/A | #N/A | #N/A | #N/A | #N/A | #N/A | #N/A | #N/A | #N/A | #N/A | #N/A | #N/A | #N/A | #N/A | #N/A | #N/A | #N/A | #N/A | #N/A | #N/A | #N/A | #N/A | #N/A | #N/A | #N/A | #N/A | #N/A | #N/A | #N/A | #N/A | #N/A | #N/A | #N/A | #N/A | #N/A | #N/A | #N/A | #N/A | #N/A | #N/A | #N/A | #N/A | #N/A | #N/A | #N/A | #N/A | #N/A | #N/A | #N/A | #N/A | #N/A | #N/A | #N/A | #N/A | #N/A | #N/A | #N/A | #N/A | #N/A | #N/A | #N/A | #N/A | #N/A | #N/A | #N/A | #N/A | #N/A | #N/A | #N/A | #N/A | #N/A | #N/A | #N/A | #N/A | #N/A | #N/A | #N/A | #N/A | #N/A | #N/A | #N/A | #N/A | #N/A | #N/A | #N/A | #N/A | #N/A | #N/A | #N/A | #N/A | #N/A | #N/A | #N/A | #N/A | #N/A | #N/A | #N/A | #N/A | #N/A | #N/A | #N/A | #N/A | #N/A | #N/A | #N/A | #N/A | #N/A | #N/A | #N/A | #N/A | #N/A | #N/A | #N/A
[34 empty] | R410A | -6 | 634 | #N/A | #N/A | #N/A | #N/A | #N/A | #N/A | #N/A | #N/A | #N/A | #N/A | #N/A | #N/A | #N/A | #N/A | #N/A | #N/A | #N/A | #N/A | #N/A | #N/A | #N/A | #N/A | #N/A | #N/A | #N/A | #N/A | #N/A | #N/A | #N/A | #N/A | #N/A | #N/A | #N/A | #N/A | #N/A | #N/A | #N/A | #N/A | #N/A | #N/A | #N/A | #N/A | #N/A | #N/A | #N/A | #N/A | #N/A | #N/A | #N/A | #N/A | #N/A | #N/A | #N/A | #N/A | #N/A | #N/A | #N/A | #N/A | #N/A | #N/A | #N/A | #N/A | #N/A | #N/A | #N/A | #N/A | #N/A | #N/A | #N/A | #N/A | #N/A | #N/A | #N/A | #N/A | #N/A | #N/A | #N/A | #N/A | #N/A | #N/A | #N/A | #N/A | #N/A | #N/A | #N/A | #N/A | #N/A | #N/A | #N/A | #N/A | #N/A | #N/A | #N/A | #N/A | #N/A | #N/A | #N/A | #N/A | #N/A | #N/A | #N/A | #N/A | #N/A | #N/A | #N/A | #N/A | #N/A | #N/A | #N/A | #N/A | #N/A | #N/A | #N/A | #N/A | #N/A | #N/A | #N/A | #N/A | #N/A | #N/A | #N/A | #N/A | #N/A | #N/A | #N/A | #N/A | #N/A | #N/A | #N/A | #N/A | #N/A
[34 empty] | R410A | -5 | 635 | #N/A | #N/A | #N/A | #N/A | #N/A | #N/A | #N/A | #N/A | #N/A | #N/A | #N/A | #N/A | #N/A | #N/A | #N/A | #N/A | #N/A | #N/A | #N/A | #N/A | #N/A | #N/A | #N/A | #N/A | #N/A | #N/A | #N/A | #N/A | #N/A | #N/A | #N/A | #N/A | #N/A | #N/A | #N/A | #N/A | #N/A | #N/A | #N/A | #N/A | #N/A | #N/A | #N/A | #N/A | #N/A | #N/A | #N/A | #N/A | #N/A | #N/A | #N/A | #N/A | #N/A | #N/A | #N/A | #N/A | #N/A | #N/A | #N/A | #N/A | #N/A | #N/A | #N/A | #N/A | #N/A | #N/A | #N/A | #N/A | #N/A | #N/A | #N/A | #N/A | #N/A | #N/A | #N/A | #N/A | #N/A | #N/A | #N/A | #N/A | #N/A | #N/A | #N/A | #N/A | #N/A | #N/A | #N/A | #N/A | #N/A | #N/A | #N/A | #N/A | #N/A | #N/A | #N/A | #N/A | #N/A | #N/A | #N/A | #N/A | #N/A | #N/A | #N/A | #N/A | #N/A | #N/A | #N/A | #N/A | #N/A | #N/A | #N/A | #N/A | #N/A | #N/A | #N/A | #N/A | #N/A | #N/A | #N/A | #N/A | #N/A | #N/A | #N/A | #N/A | #N/A | #N/A | #N/A | #N/A | #N/A | #N/A | #N/A
[34 empty] | R410A | -4 | 636 | #N/A | #N/A | #N/A | #N/A | #N/A | #N/A | #N/A | #N/A | #N/A | #N/A | #N/A | #N/A | #N/A | #N/A | #N/A | #N/A | #N/A | #N/A | #N/A | #N/A | #N/A | #N/A | #N/A | #N/A | #N/A | #N/A | #N/A | #N/A | #N/A | #N/A | #N/A | #N/A | #N/A | #N/A | #N/A | #N/A | #N/A | #N/A | #N/A | #N/A | #N/A | #N/A | #N/A | #N/A | #N/A | #N/A | #N/A | #N/A | #N/A | #N/A | #N/A | #N/A | #N/A | #N/A | #N/A | #N/A | #N/A | #N/A | #N/A | #N/A | #N/A | #N/A | #N/A | #N/A | #N/A | #N/A | #N/A | #N/A | #N/A | #N/A | #N/A | #N/A | #N/A | #N/A | #N/A | #N/A | #N/A | #N/A | #N/A | #N/A | #N/A | #N/A | #N/A | #N/A | #N/A | #N/A | #N/A | #N/A | #N/A | #N/A | #N/A | #N/A | #N/A | #N/A | #N/A | #N/A | #N/A | #N/A | #N/A | #N/A | #N/A | #N/A | #N/A | #N/A | #N/A | #N/A | #N/A | #N/A | #N/A | #N/A | #N/A | #N/A | #N/A | #N/A | #N/A | #N/A | #N/A | #N/A | #N/A | #N/A | #N/A | #N/A | #N/A | #N/A | #N/A | #N/A | #N/A | #N/A | #N/A | #N/A | #N/A
[34 empty] | R410A | -3 | 637 | #N/A | #N/A | #N/A | #N/A | #N/A | #N/A | #N/A | #N/A | #N/A | #N/A | #N/A | #N/A | #N/A | #N/A | #N/A | #N/A | #N/A | #N/A | #N/A | #N/A | #N/A | #N/A | #N/A | #N/A | #N/A | #N/A | #N/A | #N/A | #N/A | #N/A | #N/A | #N/A | #N/A | #N/A | #N/A | #N/A | #N/A | #N/A | #N/A | #N/A | #N/A | #N/A | #N/A | #N/A | #N/A | #N/A | #N/A | #N/A | #N/A | #N/A | #N/A | #N/A | #N/A | #N/A | #N/A | #N/A | #N/A | #N/A | #N/A | #N/A | #N/A | #N/A | #N/A | #N/A | #N/A | #N/A | #N/A | #N/A | #N/A | #N/A | #N/A | #N/A | #N/A | #N/A | #N/A | #N/A | #N/A | #N/A | #N/A | #N/A | #N/A | #N/A | #N/A | #N/A | #N/A | #N/A | #N/A | #N/A | #N/A | #N/A | #N/A | #N/A | #N/A | #N/A | #N/A | #N/A | #N/A | #N/A | #N/A | #N/A | #N/A | #N/A | #N/A | #N/A | #N/A | #N/A | #N/A | #N/A | #N/A | #N/A | #N/A | #N/A | #N/A | #N/A | #N/A | #N/A | #N/A | #N/A | #N/A | #N/A | #N/A | #N/A | #N/A | #N/A | #N/A | #N/A | #N/A | #N/A | #N/A | #N/A | #N/A
[34 empty] | R410A | -2 | 638 | #N/A | #N/A | #N/A | #N/A | #N/A | #N/A | #N/A | #N/A | #N/A | #N/A | #N/A | #N/A | #N/A | #N/A | #N/A | #N/A | #N/A | #N/A | #N/A | #N/A | #N/A | #N/A | #N/A | #N/A | #N/A | #N/A | #N/A | #N/A | #N/A | #N/A | #N/A | #N/A | #N/A | #N/A | #N/A | #N/A | #N/A | #N/A | #N/A | #N/A | #N/A | #N/A | #N/A | #N/A | #N/A | #N/A | #N/A | #N/A | #N/A | #N/A | #N/A | #N/A | #N/A | #N/A | #N/A | #N/A | #N/A | #N/A | #N/A | #N/A | #N/A | #N/A | #N/A | #N/A | #N/A | #N/A | #N/A | #N/A | #N/A | #N/A | #N/A | #N/A | #N/A | #N/A | #N/A | #N/A | #N/A | #N/A | #N/A | #N/A | #N/A | #N/A | #N/A | #N/A | #N/A | #N/A | #N/A | #N/A | #N/A | #N/A | #N/A | #N/A | #N/A | #N/A | #N/A | #N/A | #N/A | #N/A | #N/A | #N/A | #N/A | #N/A | #N/A | #N/A | #N/A | #N/A | #N/A | #N/A | #N/A | #N/A | #N/A | #N/A | #N/A | #N/A | #N/A | #N/A | #N/A | #N/A | #N/A | #N/A | #N/A | #N/A | #N/A | #N/A | #N/A | #N/A | #N/A | #N/A | #N/A | #N/A | #N/A
[34 empty] | R410A | -1 | 639 | #N/A | #N/A | #N/A | #N/A | #N/A | #N/A | #N/A | #N/A | #N/A | #N/A | #N/A | #N/A | #N/A | #N/A | #N/A | #N/A | #N/A | #N/A | #N/A | #N/A | #N/A | #N/A | #N/A | #N/A | #N/A | #N/A | #N/A | #N/A | #N/A | #N/A | #N/A | #N/A | #N/A | #N/A | #N/A | #N/A | #N/A | #N/A | #N/A | #N/A | #N/A | #N/A | #N/A | #N/A | #N/A | #N/A | #N/A | #N/A | #N/A | #N/A | #N/A | #N/A | #N/A | #N/A | #N/A | #N/A | #N/A | #N/A | #N/A | #N/A | #N/A | #N/A | #N/A | #N/A | #N/A | #N/A | #N/A | #N/A | #N/A | #N/A | #N/A | #N/A | #N/A | #N/A | #N/A | #N/A | #N/A | #N/A | #N/A | #N/A | #N/A | #N/A | #N/A | #N/A | #N/A | #N/A | #N/A | #N/A | #N/A | #N/A | #N/A | #N/A | #N/A | #N/A | #N/A | #N/A | #N/A | #N/A | #N/A | #N/A | #N/A | #N/A | #N/A | #N/A | #N/A | #N/A | #N/A | #N/A | #N/A | #N/A | #N/A | #N/A | #N/A | #N/A | #N/A | #N/A | #N/A | #N/A | #N/A | #N/A | #N/A | #N/A | #N/A | #N/A | #N/A | #N/A | #N/A | #N/A | #N/A | #N/A | #N/A
[34 empty] | R410A | 0 | 640 | #N/A | #N/A | #N/A | #N/A | #N/A | #N/A | #N/A | #N/A | #N/A | #N/A | #N/A | #N/A | #N/A | #N/A | #N/A | #N/A | #N/A | #N/A | #N/A | #N/A | #N/A | #N/A | #N/A | #N/A | #N/A | #N/A | #N/A | #N/A | #N/A | #N/A | #N/A | #N/A | #N/A | #N/A | #N/A | #N/A | #N/A | #N/A | #N/A | #N/A | #N/A | #N/A | #N/A | #N/A | #N/A | #N/A | #N/A | #N/A | #N/A | #N/A | #N/A | #N/A | #N/A | #N/A | #N/A | #N/A | #N/A | #N/A | #N/A | #N/A | #N/A | #N/A | #N/A | #N/A | #N/A | #N/A | #N/A | #N/A | #N/A | #N/A | #N/A | #N/A | #N/A | #N/A | #N/A | #N/A | #N/A | #N/A | #N/A | #N/A | #N/A | #N/A | #N/A | #N/A | #N/A | #N/A | #N/A | #N/A | #N/A | #N/A | #N/A | #N/A | #N/A | #N/A | #N/A | #N/A | #N/A | #N/A | #N/A | #N/A | #N/A | #N/A | #N/A | #N/A | #N/A | #N/A | #N/A | #N/A | #N/A | #N/A | #N/A | #N/A | #N/A | #N/A | #N/A | #N/A | #N/A | #N/A | #N/A | #N/A | #N/A | #N/A | #N/A | #N/A | #N/A | #N/A | #N/A | #N/A | #N/A | #N/A | #N/A
[34 empty] | R410A | 1 | 641 | #N/A | #N/A | #N/A | #N/A | #N/A | #N/A | #N/A | #N/A | #N/A | #N/A | #N/A | #N/A | #N/A | #N/A | #N/A | #N/A | #N/A | #N/A | #N/A | #N/A | #N/A | #N/A | #N/A | #N/A | #N/A | #N/A | #N/A | #N/A | #N/A | #N/A | #N/A | #N/A | #N/A | #N/A | #N/A | #N/A | #N/A | #N/A | #N/A | #N/A | #N/A | #N/A | #N/A | #N/A | #N/A | #N/A | #N/A | #N/A | #N/A | #N/A | #N/A | #N/A | #N/A | #N/A | #N/A | #N/A | #N/A | #N/A | #N/A | #N/A | #N/A | #N/A | #N/A | #N/A | #N/A | #N/A | #N/A | #N/A | #N/A | #N/A | #N/A | #N/A | #N/A | #N/A | #N/A | #N/A | #N/A | #N/A | #N/A | #N/A | #N/A | #N/A | #N/A | #N/A | #N/A | #N/A | #N/A | #N/A | #N/A | #N/A | #N/A | #N/A | #N/A | #N/A | #N/A | #N/A | #N/A | #N/A | #N/A | #N/A | #N/A | #N/A | #N/A | #N/A | #N/A | #N/A | #N/A | #N/A | #N/A | #N/A | #N/A | #N/A | #N/A | #N/A | #N/A | #N/A | #N/A | #N/A | #N/A | #N/A | #N/A | #N/A | #N/A | #N/A | #N/A | #N/A | #N/A | #N/A | #N/A | #N/A | #N/A
[34 empty] | R410A | 2 | 642 | #N/A | #N/A | #N/A | #N/A | #N/A | #N/A | #N/A | #N/A | #N/A | #N/A | #N/A | #N/A | #N/A | #N/A | #N/A | #N/A | #N/A | #N/A | #N/A | #N/A | #N/A | #N/A | #N/A | #N/A | #N/A | #N/A | #N/A | #N/A | #N/A | #N/A | #N/A | #N/A | #N/A | #N/A | #N/A | #N/A | #N/A | #N/A | #N/A | #N/A | #N/A | #N/A | #N/A | #N/A | #N/A | #N/A | #N/A | #N/A | #N/A | #N/A | #N/A | #N/A | #N/A | #N/A | #N/A | #N/A | #N/A | #N/A | #N/A | #N/A | #N/A | #N/A | #N/A | #N/A | #N/A | #N/A | #N/A | #N/A | #N/A | #N/A | #N/A | #N/A | #N/A | #N/A | #N/A | #N/A | #N/A | #N/A | #N/A | #N/A | #N/A | #N/A | #N/A | #N/A | #N/A | #N/A | #N/A | #N/A | #N/A | #N/A | #N/A | #N/A | #N/A | #N/A | #N/A | #N/A | #N/A | #N/A | #N/A | #N/A | #N/A | #N/A | #N/A | #N/A | #N/A | #N/A | #N/A | #N/A | #N/A | #N/A | #N/A | #N/A | #N/A | #N/A | #N/A | #N/A | #N/A | #N/A | #N/A | #N/A | #N/A | #N/A | #N/A | #N/A | #N/A | #N/A | #N/A | #N/A | #N/A | #N/A | #N/A
[34 empty] | R410A | 3 | 643 | #N/A | #N/A | #N/A | #N/A | #N/A | #N/A | #N/A | #N/A | #N/A | #N/A | #N/A | #N/A | #N/A | #N/A | #N/A | #N/A | #N/A | #N/A | #N/A | #N/A | #N/A | #N/A | #N/A | #N/A | #N/A | #N/A | #N/A | #N/A | #N/A | #N/A | #N/A | #N/A | #N/A | #N/A | #N/A | #N/A | #N/A | #N/A | #N/A | #N/A | #N/A | #N/A | #N/A | #N/A | #N/A | #N/A | #N/A | #N/A | #N/A | #N/A | #N/A | #N/A | #N/A | #N/A | #N/A | #N/A | #N/A | #N/A | #N/A | #N/A | #N/A | #N/A | #N/A | #N/A | #N/A | #N/A | #N/A | #N/A | #N/A | #N/A | #N/A | #N/A | #N/A | #N/A | #N/A | #N/A | #N/A | #N/A | #N/A | #N/A | #N/A | #N/A | #N/A | #N/A | #N/A | #N/A | #N/A | #N/A | #N/A | #N/A | #N/A | #N/A | #N/A | #N/A | #N/A | #N/A | #N/A | #N/A | #N/A | #N/A | #N/A | #N/A | #N/A | #N/A | #N/A | #N/A | #N/A | #N/A | #N/A | #N/A | #N/A | #N/A | #N/A | #N/A | #N/A | #N/A | #N/A | #N/A | #N/A | #N/A | #N/A | #N/A | #N/A | #N/A | #N/A | #N/A | #N/A | #N/A | #N/A | #N/A | #N/A
[34 empty] | R410A | 4 | 644 | #N/A | #N/A | #N/A | #N/A | #N/A | #N/A | #N/A | #N/A | #N/A | #N/A | #N/A | #N/A | #N/A | #N/A | #N/A | #N/A | #N/A | #N/A | #N/A | #N/A | #N/A | #N/A | #N/A | #N/A | #N/A | #N/A | #N/A | #N/A | #N/A | #N/A | #N/A | #N/A | #N/A | #N/A | #N/A | #N/A | #N/A | #N/A | #N/A | #N/A | #N/A | #N/A | #N/A | #N/A | #N/A | #N/A | #N/A | #N/A | #N/A | #N/A | #N/A | #N/A | #N/A | #N/A | #N/A | #N/A | #N/A | #N/A | #N/A | #N/A | #N/A | #N/A | #N/A | #N/A | #N/A | #N/A | #N/A | #N/A | #N/A | #N/A | #N/A | #N/A | #N/A | #N/A | #N/A | #N/A | #N/A | #N/A | #N/A | #N/A | #N/A | #N/A | #N/A | #N/A | #N/A | #N/A | #N/A | #N/A | #N/A | #N/A | #N/A | #N/A | #N/A | #N/A | #N/A | #N/A | #N/A | #N/A | #N/A | #N/A | #N/A | #N/A | #N/A | #N/A | #N/A | #N/A | #N/A | #N/A | #N/A | #N/A | #N/A | #N/A | #N/A | #N/A | #N/A | #N/A | #N/A | #N/A | #N/A | #N/A | #N/A | #N/A | #N/A | #N/A | #N/A | #N/A | #N/A | #N/A | #N/A | #N/A | #N/A
[34 empty] | R410A | 5 | 645 | #N/A | #N/A | #N/A | #N/A | #N/A | #N/A | #N/A | #N/A | #N/A | #N/A | #N/A | #N/A | #N/A | #N/A | #N/A | #N/A | #N/A | #N/A | #N/A | #N/A | #N/A | #N/A | #N/A | #N/A | #N/A | #N/A | #N/A | #N/A | #N/A | #N/A | #N/A | #N/A | #N/A | #N/A | #N/A | #N/A | #N/A | #N/A | #N/A | #N/A | #N/A | #N/A | #N/A | #N/A | #N/A | #N/A | #N/A | #N/A | #N/A | #N/A | #N/A | #N/A | #N/A | #N/A | #N/A | #N/A | #N/A | #N/A | #N/A | #N/A | #N/A | #N/A | #N/A | #N/A | #N/A | #N/A | #N/A | #N/A | #N/A | #N/A | #N/A | #N/A | #N/A | #N/A | #N/A | #N/A | #N/A | #N/A | #N/A | #N/A | #N/A | #N/A | #N/A | #N/A | #N/A | #N/A | #N/A | #N/A | #N/A | #N/A | #N/A | #N/A | #N/A | #N/A | #N/A | #N/A | #N/A | #N/A | #N/A | #N/A | #N/A | #N/A | #N/A | #N/A | #N/A | #N/A | #N/A | #N/A | #N/A | #N/A | #N/A | #N/A | #N/A | #N/A | #N/A | #N/A | #N/A | #N/A | #N/A | #N/A | #N/A | #N/A | #N/A | #N/A | #N/A | #N/A | #N/A | #N/A | #N/A | #N/A | #N/A
[34 empty] | R410A | 6 | 646 | #N/A | #N/A | #N/A | #N/A | #N/A | #N/A | #N/A | #N/A | #N/A | #N/A | #N/A | #N/A | #N/A | #N/A | #N/A | #N/A | #N/A | #N/A | #N/A | #N/A | #N/A | #N/A | #N/A | #N/A | #N/A | #N/A | #N/A | #N/A | #N/A | #N/A | #N/A | #N/A | #N/A | #N/A | #N/A | #N/A | #N/A | #N/A | #N/A | #N/A | #N/A | #N/A | #N/A | #N/A | #N/A | #N/A | #N/A | #N/A | #N/A | #N/A | #N/A | #N/A | #N/A | #N/A | #N/A | #N/A | #N/A | #N/A | #N/A | #N/A | #N/A | #N/A | #N/A | #N/A | #N/A | #N/A | #N/A | #N/A | #N/A | #N/A | #N/A | #N/A | #N/A | #N/A | #N/A | #N/A | #N/A | #N/A | #N/A | #N/A | #N/A | #N/A | #N/A | #N/A | #N/A | #N/A | #N/A | #N/A | #N/A | #N/A | #N/A | #N/A | #N/A | #N/A | #N/A | #N/A | #N/A | #N/A | #N/A | #N/A | #N/A | #N/A | #N/A | #N/A | #N/A | #N/A | #N/A | #N/A | #N/A | #N/A | #N/A | #N/A | #N/A | #N/A | #N/A | #N/A | #N/A | #N/A | #N/A | #N/A | #N/A | #N/A | #N/A | #N/A | #N/A | #N/A | #N/A | #N/A | #N/A | #N/A | #N/A
[34 empty] | R410A | 7 | 647 | #N/A | #N/A | #N/A | #N/A | #N/A | #N/A | #N/A | #N/A | #N/A | #N/A | #N/A | #N/A | #N/A | #N/A | #N/A | #N/A | #N/A | #N/A | #N/A | #N/A | #N/A | #N/A | #N/A | #N/A | #N/A | #N/A | #N/A | #N/A | #N/A | #N/A | #N/A | #N/A | #N/A | #N/A | #N/A | #N/A | #N/A | #N/A | #N/A | #N/A | #N/A | #N/A | #N/A | #N/A | #N/A | #N/A | #N/A | #N/A | #N/A | #N/A | #N/A | #N/A | #N/A | #N/A | #N/A | #N/A | #N/A | #N/A | #N/A | #N/A | #N/A | #N/A | #N/A | #N/A | #N/A | #N/A | #N/A | #N/A | #N/A | #N/A | #N/A | #N/A | #N/A | #N/A | #N/A | #N/A | #N/A | #N/A | #N/A | #N/A | #N/A | #N/A | #N/A | #N/A | #N/A | #N/A | #N/A | #N/A | #N/A | #N/A | #N/A | #N/A | #N/A | #N/A | #N/A | #N/A | #N/A | #N/A | #N/A | #N/A | #N/A | #N/A | #N/A | #N/A | #N/A | #N/A | #N/A | #N/A | #N/A | #N/A | #N/A | #N/A | #N/A | #N/A | #N/A | #N/A | #N/A | #N/A | #N/A | #N/A | #N/A | #N/A | #N/A | #N/A | #N/A | #N/A | #N/A | #N/A | #N/A | #N/A | #N/A
[34 empty] | R410A | 8 | 648 | #N/A | #N/A | #N/A | #N/A | #N/A | #N/A | #N/A | #N/A | #N/A | #N/A | #N/A | #N/A | #N/A | #N/A | #N/A | #N/A | #N/A | #N/A | #N/A | #N/A | #N/A | #N/A | #N/A | #N/A | #N/A | #N/A | #N/A | #N/A | #N/A | #N/A | #N/A | #N/A | #N/A | #N/A | #N/A | #N/A | #N/A | #N/A | #N/A | #N/A | #N/A | #N/A | #N/A | #N/A | #N/A | #N/A | #N/A | #N/A | #N/A | #N/A | #N/A | #N/A | #N/A | #N/A | #N/A | #N/A | #N/A | #N/A | #N/A | #N/A | #N/A | #N/A | #N/A | #N/A | #N/A | #N/A | #N/A | #N/A | #N/A | #N/A | #N/A | #N/A | #N/A | #N/A | #N/A | #N/A | #N/A | #N/A | #N/A | #N/A | #N/A | #N/A | #N/A | #N/A | #N/A | #N/A | #N/A | #N/A | #N/A | #N/A | #N/A | #N/A | #N/A | #N/A | #N/A | #N/A | #N/A | #N/A | #N/A | #N/A | #N/A | #N/A | #N/A | #N/A | #N/A | #N/A | #N/A | #N/A | #N/A | #N/A | #N/A | #N/A | #N/A | #N/A | #N/A | #N/A | #N/A | #N/A | #N/A | #N/A | #N/A | #N/A | #N/A | #N/A | #N/A | #N/A | #N/A | #N/A | #N/A | #N/A | #N/A
[34 empty] | R410A | 9 | 649 | #N/A | #N/A | #N/A | #N/A | #N/A | #N/A | #N/A | #N/A | #N/A | #N/A | #N/A | #N/A | #N/A | #N/A | #N/A | #N/A | #N/A | #N/A | #N/A | #N/A | #N/A | #N/A | #N/A | #N/A | #N/A | #N/A | #N/A | #N/A | #N/A | #N/A | #N/A | #N/A | #N/A | #N/A | #N/A | #N/A | #N/A | #N/A | #N/A | #N/A | #N/A | #N/A | #N/A | #N/A | #N/A | #N/A | #N/A | #N/A | #N/A | #N/A | #N/A | #N/A | #N/A | #N/A | #N/A | #N/A | #N/A | #N/A | #N/A | #N/A | #N/A | #N/A | #N/A | #N/A | #N/A | #N/A | #N/A | #N/A | #N/A | #N/A | #N/A | #N/A | #N/A | #N/A | #N/A | #N/A | #N/A | #N/A | #N/A | #N/A | #N/A | #N/A | #N/A | #N/A | #N/A | #N/A | #N/A | #N/A | #N/A | #N/A | #N/A | #N/A | #N/A | #N/A | #N/A | #N/A | #N/A | #N/A | #N/A | #N/A | #N/A | #N/A | #N/A | #N/A | #N/A | #N/A | #N/A | #N/A | #N/A | #N/A | #N/A | #N/A | #N/A | #N/A | #N/A | #N/A | #N/A | #N/A | #N/A | #N/A | #N/A | #N/A | #N/A | #N/A | #N/A | #N/A | #N/A | #N/A | #N/A | #N/A | #N/A
[34 empty] | R410A | 10 | 650 | #N/A | #N/A | #N/A | #N/A | #N/A | #N/A | #N/A | #N/A | #N/A | #N/A | #N/A | #N/A | #N/A | #N/A | #N/A | #N/A | #N/A | #N/A | #N/A | #N/A | #N/A | #N/A | #N/A | #N/A | #N/A | #N/A | #N/A | #N/A | #N/A | #N/A | #N/A | #N/A | #N/A | #N/A | #N/A | #N/A | #N/A | #N/A | #N/A | #N/A | #N/A | #N/A | #N/A | #N/A | #N/A | #N/A | #N/A | #N/A | #N/A | #N/A | #N/A | #N/A | #N/A | #N/A | #N/A | #N/A | #N/A | #N/A | #N/A | #N/A | #N/A | #N/A | #N/A | #N/A | #N/A | #N/A | #N/A | #N/A | #N/A | #N/A | #N/A | #N/A | #N/A | #N/A | #N/A | #N/A | #N/A | #N/A | #N/A | #N/A | #N/A | #N/A | #N/A | #N/A | #N/A | #N/A | #N/A | #N/A | #N/A | #N/A | #N/A | #N/A | #N/A | #N/A | #N/A | #N/A | #N/A | #N/A | #N/A | #N/A | #N/A | #N/A | #N/A | #N/A | #N/A | #N/A | #N/A | #N/A | #N/A | #N/A | #N/A | #N/A | #N/A | #N/A | #N/A | #N/A | #N/A | #N/A | #N/A | #N/A | #N/A | #N/A | #N/A | #N/A | #N/A | #N/A | #N/A | #N/A | #N/A | #N/A | #N/A
[34 empty] | R410A | 11 | 651 | #N/A | #N/A | #N/A | #N/A | #N/A | #N/A | #N/A | #N/A | #N/A | #N/A | #N/A | #N/A | #N/A | #N/A | #N/A | #N/A | #N/A | #N/A | #N/A | #N/A | #N/A | #N/A | #N/A | #N/A | #N/A | #N/A | #N/A | #N/A | #N/A | #N/A | #N/A | #N/A | #N/A | #N/A | #N/A | #N/A | #N/A | #N/A | #N/A | #N/A | #N/A | #N/A | #N/A | #N/A | #N/A | #N/A | #N/A | #N/A | #N/A | #N/A | #N/A | #N/A | #N/A | #N/A | #N/A | #N/A | #N/A | #N/A | #N/A | #N/A | #N/A | #N/A | #N/A | #N/A | #N/A | #N/A | #N/A | #N/A | #N/A | #N/A | #N/A | #N/A | #N/A | #N/A | #N/A | #N/A | #N/A | #N/A | #N/A | #N/A | #N/A | #N/A | #N/A | #N/A | #N/A | #N/A | #N/A | #N/A | #N/A | #N/A | #N/A | #N/A | #N/A | #N/A | #N/A | #N/A | #N/A | #N/A | #N/A | #N/A | #N/A | #N/A | #N/A | #N/A | #N/A | #N/A | #N/A | #N/A | #N/A | #N/A | #N/A | #N/A | #N/A | #N/A | #N/A | #N/A | #N/A | #N/A | #N/A | #N/A | #N/A | #N/A | #N/A | #N/A | #N/A | #N/A | #N/A | #N/A | #N/A | #N/A | #N/A
[34 empty] | R410A | 12 | 652 | #N/A | #N/A | #N/A | #N/A | #N/A | #N/A | #N/A | #N/A | #N/A | #N/A | #N/A | #N/A | #N/A | #N/A | #N/A | #N/A | #N/A | #N/A | #N/A | #N/A | #N/A | #N/A | #N/A | #N/A | #N/A | #N/A | #N/A | #N/A | #N/A | #N/A | #N/A | #N/A | #N/A | #N/A | #N/A | #N/A | #N/A | #N/A | #N/A | #N/A | #N/A | #N/A | #N/A | #N/A | #N/A | #N/A | #N/A | #N/A | #N/A | #N/A | #N/A | #N/A | #N/A | #N/A | #N/A | #N/A | #N/A | #N/A | #N/A | #N/A | #N/A | #N/A | #N/A | #N/A | #N/A | #N/A | #N/A | #N/A | #N/A | #N/A | #N/A | #N/A | #N/A | #N/A | #N/A | #N/A | #N/A | #N/A | #N/A | #N/A | #N/A | #N/A | #N/A | #N/A | #N/A | #N/A | #N/A | #N/A | #N/A | #N/A | #N/A | #N/A | #N/A | #N/A | #N/A | #N/A | #N/A | #N/A | #N/A | #N/A | #N/A | #N/A | #N/A | #N/A | #N/A | #N/A | #N/A | #N/A | #N/A | #N/A | #N/A | #N/A | #N/A | #N/A | #N/A | #N/A | #N/A | #N/A | #N/A | #N/A | #N/A | #N/A | #N/A | #N/A | #N/A | #N/A | #N/A | #N/A | #N/A | #N/A | #N/A
[34 empty] | R410A | 13 | 653 | #N/A | #N/A | #N/A | #N/A | #N/A | #N/A | #N/A | #N/A | #N/A | #N/A | #N/A | #N/A | #N/A | #N/A | #N/A | #N/A | #N/A | #N/A | #N/A | #N/A | #N/A | #N/A | #N/A | #N/A | #N/A | #N/A | #N/A | #N/A | #N/A | #N/A | #N/A | #N/A | #N/A | #N/A | #N/A | #N/A | #N/A | #N/A | #N/A | #N/A | #N/A | #N/A | #N/A | #N/A | #N/A | #N/A | #N/A | #N/A | #N/A | #N/A | #N/A | #N/A | #N/A | #N/A | #N/A | #N/A | #N/A | #N/A | #N/A | #N/A | #N/A | #N/A | #N/A | #N/A | #N/A | #N/A | #N/A | #N/A | #N/A | #N/A | #N/A | #N/A | #N/A | #N/A | #N/A | #N/A | #N/A | #N/A | #N/A | #N/A | #N/A | #N/A | #N/A | #N/A | #N/A | #N/A | #N/A | #N/A | #N/A | #N/A | #N/A | #N/A | #N/A | #N/A | #N/A | #N/A | #N/A | #N/A | #N/A | #N/A | #N/A | #N/A | #N/A | #N/A | #N/A | #N/A | #N/A | #N/A | #N/A | #N/A | #N/A | #N/A | #N/A | #N/A | #N/A | #N/A | #N/A | #N/A | #N/A | #N/A | #N/A | #N/A | #N/A | #N/A | #N/A | #N/A | #N/A | #N/A | #N/A | #N/A | #N/A
[34 empty] | R410A | 14 | 654 | #N/A | #N/A | #N/A | #N/A | #N/A | #N/A | #N/A | #N/A | #N/A | #N/A | #N/A | #N/A | #N/A | #N/A | #N/A | #N/A | #N/A | #N/A | #N/A | #N/A | #N/A | #N/A | #N/A | #N/A | #N/A | #N/A | #N/A | #N/A | #N/A | #N/A | #N/A | #N/A | #N/A | #N/A | #N/A | #N/A | #N/A | #N/A | #N/A | #N/A | #N/A | #N/A | #N/A | #N/A | #N/A | #N/A | #N/A | #N/A | #N/A | #N/A | #N/A | #N/A | #N/A | #N/A | #N/A | #N/A | #N/A | #N/A | #N/A | #N/A | #N/A | #N/A | #N/A | #N/A | #N/A | #N/A | #N/A | #N/A | #N/A | #N/A | #N/A | #N/A | #N/A | #N/A | #N/A | #N/A | #N/A | #N/A | #N/A | #N/A | #N/A | #N/A | #N/A | #N/A | #N/A | #N/A | #N/A | #N/A | #N/A | #N/A | #N/A | #N/A | #N/A | #N/A | #N/A | #N/A | #N/A | #N/A | #N/A | #N/A | #N/A | #N/A | #N/A | #N/A | #N/A | #N/A | #N/A | #N/A | #N/A | #N/A | #N/A | #N/A | #N/A | #N/A | #N/A | #N/A | #N/A | #N/A | #N/A | #N/A | #N/A | #N/A | #N/A | #N/A | #N/A | #N/A | #N/A | #N/A | #N/A | #N/A | #N/A
[34 empty] | R410A | 15 | 655 | #N/A | #N/A | #N/A | #N/A | #N/A | #N/A | #N/A | #N/A | #N/A | #N/A | #N/A | #N/A | #N/A | #N/A | #N/A | #N/A | #N/A | #N/A | #N/A | #N/A | #N/A | #N/A | #N/A | #N/A | #N/A | #N/A | #N/A | #N/A | #N/A | #N/A | #N/A | #N/A | #N/A | #N/A | #N/A | #N/A | #N/A | #N/A | #N/A | #N/A | #N/A | #N/A | #N/A | #N/A | #N/A | #N/A | #N/A | #N/A | #N/A | #N/A | #N/A | #N/A | #N/A | #N/A | #N/A | #N/A | #N/A | #N/A | #N/A | #N/A | #N/A | #N/A | #N/A | #N/A | #N/A | #N/A | #N/A | #N/A | #N/A | #N/A | #N/A | #N/A | #N/A | #N/A | #N/A | #N/A | #N/A | #N/A | #N/A | #N/A | #N/A | #N/A | #N/A | #N/A | #N/A | #N/A | #N/A | #N/A | #N/A | #N/A | #N/A | #N/A | #N/A | #N/A | #N/A | #N/A | #N/A | #N/A | #N/A | #N/A | #N/A | #N/A | #N/A | #N/A | #N/A | #N/A | #N/A | #N/A | #N/A | #N/A | #N/A | #N/A | #N/A | #N/A | #N/A | #N/A | #N/A | #N/A | #N/A | #N/A | #N/A | #N/A | #N/A | #N/A | #N/A | #N/A | #N/A | #N/A | #N/A | #N/A | #N/A
[34 empty] | R410A | 16 | 656 | #N/A | #N/A | #N/A | #N/A | #N/A | #N/A | #N/A | #N/A | #N/A | #N/A | #N/A | #N/A | #N/A | #N/A | #N/A | #N/A | #N/A | #N/A | #N/A | #N/A | #N/A | #N/A | #N/A | #N/A | #N/A | #N/A | #N/A | #N/A | #N/A | #N/A | #N/A | #N/A | #N/A | #N/A | #N/A | #N/A | #N/A | #N/A | #N/A | #N/A | #N/A | #N/A | #N/A | #N/A | #N/A | #N/A | #N/A | #N/A | #N/A | #N/A | #N/A | #N/A | #N/A | #N/A | #N/A | #N/A | #N/A | #N/A | #N/A | #N/A | #N/A | #N/A | #N/A | #N/A | #N/A | #N/A | #N/A | #N/A | #N/A | #N/A | #N/A | #N/A | #N/A | #N/A | #N/A | #N/A | #N/A | #N/A | #N/A | #N/A | #N/A | #N/A | #N/A | #N/A | #N/A | #N/A | #N/A | #N/A | #N/A | #N/A | #N/A | #N/A | #N/A | #N/A | #N/A | #N/A | #N/A | #N/A | #N/A | #N/A | #N/A | #N/A | #N/A | #N/A | #N/A | #N/A | #N/A | #N/A | #N/A | #N/A | #N/A | #N/A | #N/A | #N/A | #N/A | #N/A | #N/A | #N/A | #N/A | #N/A | #N/A | #N/A | #N/A | #N/A | #N/A | #N/A | #N/A | #N/A | #N/A | #N/A | #N/A
[34 empty] | R410A | 17 | 657 | #N/A | #N/A | #N/A | #N/A | #N/A | #N/A | #N/A | #N/A | #N/A | #N/A | #N/A | #N/A | #N/A | #N/A | #N/A | #N/A | #N/A | #N/A | #N/A | #N/A | #N/A | #N/A | #N/A | #N/A | #N/A | #N/A | #N/A | #N/A | #N/A | #N/A | #N/A | #N/A | #N/A | #N/A | #N/A | #N/A | #N/A | #N/A | #N/A | #N/A | #N/A | #N/A | #N/A | #N/A | #N/A | #N/A | #N/A | #N/A | #N/A | #N/A | #N/A | #N/A | #N/A | #N/A | #N/A | #N/A | #N/A | #N/A | #N/A | #N/A | #N/A | #N/A | #N/A | #N/A | #N/A | #N/A | #N/A | #N/A | #N/A | #N/A | #N/A | #N/A | #N/A | #N/A | #N/A | #N/A | #N/A | #N/A | #N/A | #N/A | #N/A | #N/A | #N/A | #N/A | #N/A | #N/A | #N/A | #N/A | #N/A | #N/A | #N/A | #N/A | #N/A | #N/A | #N/A | #N/A | #N/A | #N/A | #N/A | #N/A | #N/A | #N/A | #N/A | #N/A | #N/A | #N/A | #N/A | #N/A | #N/A | #N/A | #N/A | #N/A | #N/A | #N/A | #N/A | #N/A | #N/A | #N/A | #N/A | #N/A | #N/A | #N/A | #N/A | #N/A | #N/A | #N/A | #N/A | #N/A | #N/A | #N/A | #N/A
[34 empty] | R410A | 18 | 658 | #N/A | #N/A | #N/A | #N/A | #N/A | #N/A | #N/A | #N/A | #N/A | #N/A | #N/A | #N/A | #N/A | #N/A | #N/A | #N/A | #N/A | #N/A | #N/A | #N/A | #N/A | #N/A | #N/A | #N/A | #N/A | #N/A | #N/A | #N/A | #N/A | #N/A | #N/A | #N/A | #N/A | #N/A | #N/A | #N/A | #N/A | #N/A | #N/A | #N/A | #N/A | #N/A | #N/A | #N/A | #N/A | #N/A | #N/A | #N/A | #N/A | #N/A | #N/A | #N/A | #N/A | #N/A | #N/A | #N/A | #N/A | #N/A | #N/A | #N/A | #N/A | #N/A | #N/A | #N/A | #N/A | #N/A | #N/A | #N/A | #N/A | #N/A | #N/A | #N/A | #N/A | #N/A | #N/A | #N/A | #N/A | #N/A | #N/A | #N/A | #N/A | #N/A | #N/A | #N/A | #N/A | #N/A | #N/A | #N/A | #N/A | #N/A | #N/A | #N/A | #N/A | #N/A | #N/A | #N/A | #N/A | #N/A | #N/A | #N/A | #N/A | #N/A | #N/A | #N/A | #N/A | #N/A | #N/A | #N/A | #N/A | #N/A | #N/A | #N/A | #N/A | #N/A | #N/A | #N/A | #N/A | #N/A | #N/A | #N/A | #N/A | #N/A | #N/A | #N/A | #N/A | #N/A | #N/A | #N/A | #N/A | #N/A | #N/A
[34 empty] | R410A | 19 | 659 | #N/A | #N/A | #N/A | #N/A | #N/A | #N/A | #N/A | #N/A | #N/A | #N/A | #N/A | #N/A | #N/A | #N/A | #N/A | #N/A | #N/A | #N/A | #N/A | #N/A | #N/A | #N/A | #N/A | #N/A | #N/A | #N/A | #N/A | #N/A | #N/A | #N/A | #N/A | #N/A | #N/A | #N/A | #N/A | #N/A | #N/A | #N/A | #N/A | #N/A | #N/A | #N/A | #N/A | #N/A | #N/A | #N/A | #N/A | #N/A | #N/A | #N/A | #N/A | #N/A | #N/A | #N/A | #N/A | #N/A | #N/A | #N/A | #N/A | #N/A | #N/A | #N/A | #N/A | #N/A | #N/A | #N/A | #N/A | #N/A | #N/A | #N/A | #N/A | #N/A | #N/A | #N/A | #N/A | #N/A | #N/A | #N/A | #N/A | #N/A | #N/A | #N/A | #N/A | #N/A | #N/A | #N/A | #N/A | #N/A | #N/A | #N/A | #N/A | #N/A | #N/A | #N/A | #N/A | #N/A | #N/A | #N/A | #N/A | #N/A | #N/A | #N/A | #N/A | #N/A | #N/A | #N/A | #N/A | #N/A | #N/A | #N/A | #N/A | #N/A | #N/A | #N/A | #N/A | #N/A | #N/A | #N/A | #N/A | #N/A | #N/A | #N/A | #N/A | #N/A | #N/A | #N/A | #N/A | #N/A | #N/A | #N/A | #N/A
[34 empty] | R410A | 20 | 660 | #N/A | #N/A | #N/A | #N/A | #N/A | #N/A | #N/A | #N/A | #N/A | #N/A | #N/A | #N/A | #N/A | #N/A | #N/A | #N/A | #N/A | #N/A | #N/A | #N/A | #N/A | #N/A | #N/A | #N/A | #N/A | #N/A | #N/A | #N/A | #N/A | #N/A | #N/A | #N/A | #N/A | #N/A | #N/A | #N/A | #N/A | #N/A | #N/A | #N/A | #N/A | #N/A | #N/A | #N/A | #N/A | #N/A | #N/A | #N/A | #N/A | #N/A | #N/A | #N/A | #N/A | #N/A | #N/A | 2.69 | 2.598 | 2.506 | 2.414 | 2.322 | 2.23 | 2.15 | 2.07 | 1.99 | 1.91 | 1.83 | 1.774 | 1.718 | 1.662 | 1.606 | 1.55 | 1.508 | 1.466 | 1.424 | 1.382 | 1.34 | 1.292 | 1.244 | 1.196 | 1.148 | 1.1 | 1.074 | 1.048 | 1.022 | 0.996 | 0.97 | 0.942 | 0.914 | 0.886 | 0.858 | 0.83 | 0.828 | 0.826 | 0.824 | 0.822 | 0.82 | 0.818 | 0.816 | 0.814 | 0.812 | 0.81 | 0.81 | 0.81 | 0.81 | 0.81 | 0.81 | 0.808 | 0.806 | 0.804 | 0.802 | 0.8 | 0.798 | 0.796 | 0.794 | 0.792 | 0.79 | 0.79 | 0.79 | 0.79 | 0.79 | 0.79 | #N/A | #N/A | #N/A | #N/A | #N/A | #N/A | #N/A | #N/A | #N/A | #N/A
[34 empty] | R410A | 21 | 661 | #N/A | #N/A | #N/A | #N/A | #N/A | #N/A | #N/A | #N/A | #N/A | #N/A | #N/A | #N/A | #N/A | #N/A | #N/A | #N/A | #N/A | #N/A | #N/A | #N/A | #N/A | #N/A | #N/A | #N/A | #N/A | #N/A | #N/A | #N/A | #N/A | #N/A | #N/A | #N/A | #N/A | #N/A | #N/A | #N/A | #N/A | #N/A | #N/A | #N/A | #N/A | #N/A | #N/A | #N/A | #N/A | #N/A | #N/A | #N/A | #N/A | #N/A | #N/A | #N/A | #N/A | #N/A | #N/A | 2.726 | 2.6324 | 2.5388 | 2.4452 | 2.3516 | 2.258 | 2.1772 | 2.0964 | 2.0156 | 1.9348 | 1.854 | 1.7968 | 1.7396 | 1.6824 | 1.6252 | 1.568 | 1.5256 | 1.4832 | 1.4408 | 1.3984 | 1.356 | 1.3076 | 1.2592 | 1.2108 | 1.1624 | 1.114 | 1.0872 | 1.0604 | 1.0336 | 1.0068 | 0.98 | 0.952 | 0.924 | 0.896 | 0.868 | 0.84 | 0.838 | 0.836 | 0.834 | 0.832 | 0.83 | 0.828 | 0.826 | 0.824 | 0.822 | 0.82 | 0.8196 | 0.8192 | 0.8188 | 0.8184 | 0.818 | 0.8164 | 0.8148 | 0.8132 | 0.8116 | 0.81 | 0.808 | 0.806 | 0.804 | 0.802 | 0.8 | 0.8 | 0.8 | 0.8 | 0.8 | 0.8 | #N/A | #N/A | #N/A | #N/A | #N/A | #N/A | #N/A | #N/A | #N/A | #N/A
[34 empty] | R410A | 22 | 662 | #N/A | #N/A | #N/A | #N/A | #N/A | #N/A | #N/A | #N/A | #N/A | #N/A | #N/A | #N/A | #N/A | #N/A | #N/A | #N/A | #N/A | #N/A | #N/A | #N/A | #N/A | #N/A | #N/A | #N/A | #N/A | #N/A | #N/A | #N/A | #N/A | #N/A | #N/A | #N/A | #N/A | #N/A | #N/A | #N/A | #N/A | #N/A | #N/A | #N/A | #N/A | #N/A | #N/A | #N/A | #N/A | #N/A | #N/A | #N/A | #N/A | #N/A | #N/A | #N/A | #N/A | #N/A | #N/A | 2.762 | 2.6668 | 2.5716 | 2.4764 | 2.3812 | 2.286 | 2.2044 | 2.1228 | 2.0412 | 1.9596 | 1.878 | 1.8196 | 1.7612 | 1.7028 | 1.6444 | 1.586 | 1.5432 | 1.5004 | 1.4576 | 1.4148 | 1.372 | 1.3232 | 1.2744 | 1.2256 | 1.1768 | 1.128 | 1.1004 | 1.0728 | 1.0452 | 1.0176 | 0.99 | 0.962 | 0.934 | 0.906 | 0.878 | 0.85 | 0.848 | 0.846 | 0.844 | 0.842 | 0.84 | 0.838 | 0.836 | 0.834 | 0.832 | 0.83 | 0.8292 | 0.8284 | 0.8276 | 0.8268 | 0.826 | 0.8248 | 0.8236 | 0.8224 | 0.8212 | 0.82 | 0.818 | 0.816 | 0.814 | 0.812 | 0.81 | 0.81 | 0.81 | 0.81 | 0.81 | 0.81 | #N/A | #N/A | #N/A | #N/A | #N/A | #N/A | #N/A | #N/A | #N/A | #N/A
[34 empty] | R410A | 23 | 663 | #N/A | #N/A | #N/A | #N/A | #N/A | #N/A | #N/A | #N/A | #N/A | #N/A | #N/A | #N/A | #N/A | #N/A | #N/A | #N/A | #N/A | #N/A | #N/A | #N/A | #N/A | #N/A | #N/A | #N/A | #N/A | #N/A | #N/A | #N/A | #N/A | #N/A | #N/A | #N/A | #N/A | #N/A | #N/A | #N/A | #N/A | #N/A | #N/A | #N/A | #N/A | #N/A | #N/A | #N/A | #N/A | #N/A | #N/A | #N/A | #N/A | #N/A | #N/A | #N/A | #N/A | #N/A | #N/A | 2.798 | 2.7012 | 2.6044 | 2.5076 | 2.4108 | 2.314 | 2.2316 | 2.1492 | 2.0668 | 1.9844 | 1.902 | 1.8424 | 1.7828 | 1.7232 | 1.6636 | 1.604 | 1.5608 | 1.5176 | 1.4744 | 1.4312 | 1.388 | 1.3388 | 1.2896 | 1.2404 | 1.1912 | 1.142 | 1.1136 | 1.0852 | 1.0568 | 1.0284 | 1 | 0.972 | 0.944 | 0.916 | 0.888 | 0.86 | 0.858 | 0.856 | 0.854 | 0.852 | 0.85 | 0.848 | 0.846 | 0.844 | 0.842 | 0.84 | 0.8388 | 0.8376 | 0.8364 | 0.8352 | 0.834 | 0.8332 | 0.8324 | 0.8316 | 0.8308 | 0.83 | 0.828 | 0.826 | 0.824 | 0.822 | 0.82 | 0.82 | 0.82 | 0.82 | 0.82 | 0.82 | #N/A | #N/A | #N/A | #N/A | #N/A | #N/A | #N/A | #N/A | #N/A | #N/A
[34 empty] | R410A | 24 | 664 | #N/A | #N/A | #N/A | #N/A | #N/A | #N/A | #N/A | #N/A | #N/A | #N/A | #N/A | #N/A | #N/A | #N/A | #N/A | #N/A | #N/A | #N/A | #N/A | #N/A | #N/A | #N/A | #N/A | #N/A | #N/A | #N/A | #N/A | #N/A | #N/A | #N/A | #N/A | #N/A | #N/A | #N/A | #N/A | #N/A | #N/A | #N/A | #N/A | #N/A | #N/A | #N/A | #N/A | #N/A | #N/A | #N/A | #N/A | #N/A | #N/A | #N/A | #N/A | #N/A | #N/A | #N/A | #N/A | 2.834 | 2.7356 | 2.6372 | 2.5388 | 2.4404 | 2.342 | 2.2588 | 2.1756 | 2.0924 | 2.0092 | 1.926 | 1.8652 | 1.8044 | 1.7436 | 1.6828 | 1.622 | 1.5784 | 1.5348 | 1.4912 | 1.4476 | 1.404 | 1.3544 | 1.3048 | 1.2552 | 1.2056 | 1.156 | 1.1268 | 1.0976 | 1.0684 | 1.0392 | 1.01 | 0.982 | 0.954 | 0.926 | 0.898 | 0.87 | 0.868 | 0.866 | 0.864 | 0.862 | 0.86 | 0.858 | 0.856 | 0.854 | 0.852 | 0.85 | 0.8484 | 0.8468 | 0.8452 | 0.8436 | 0.842 | 0.8416 | 0.8412 | 0.8408 | 0.8404 | 0.84 | 0.838 | 0.836 | 0.834 | 0.832 | 0.83 | 0.83 | 0.83 | 0.83 | 0.83 | 0.83 | #N/A | #N/A | #N/A | #N/A | #N/A | #N/A | #N/A | #N/A | #N/A | #N/A
[34 empty] | R410A | 25 | 665 | #N/A | #N/A | #N/A | #N/A | #N/A | #N/A | #N/A | #N/A | #N/A | #N/A | #N/A | #N/A | #N/A | #N/A | #N/A | #N/A | #N/A | #N/A | #N/A | #N/A | #N/A | #N/A | #N/A | #N/A | #N/A | #N/A | #N/A | #N/A | #N/A | #N/A | #N/A | #N/A | #N/A | #N/A | #N/A | #N/A | #N/A | #N/A | #N/A | #N/A | #N/A | #N/A | #N/A | #N/A | #N/A | #N/A | #N/A | #N/A | #N/A | #N/A | #N/A | #N/A | #N/A | #N/A | #N/A | 2.87 | 2.77 | 2.67 | 2.57 | 2.47 | 2.37 | 2.286 | 2.202 | 2.118 | 2.034 | 1.95 | 1.888 | 1.826 | 1.764 | 1.702 | 1.64 | 1.596 | 1.552 | 1.508 | 1.464 | 1.42 | 1.37 | 1.32 | 1.27 | 1.22 | 1.17 | 1.14 | 1.11 | 1.08 | 1.05 | 1.02 | 0.992 | 0.964 | 0.936 | 0.908 | 0.88 | 0.878 | 0.876 | 0.874 | 0.872 | 0.87 | 0.868 | 0.866 | 0.864 | 0.862 | 0.86 | 0.858 | 0.856 | 0.854 | 0.852 | 0.85 | 0.85 | 0.85 | 0.85 | 0.85 | 0.85 | 0.848 | 0.846 | 0.844 | 0.842 | 0.84 | 0.84 | 0.84 | 0.84 | 0.84 | 0.84 | #N/A | #N/A | #N/A | #N/A | #N/A | #N/A | #N/A | #N/A | #N/A | #N/A
[34 empty] | R410A | 26 | 666 | #N/A | #N/A | #N/A | #N/A | #N/A | #N/A | #N/A | #N/A | #N/A | #N/A | #N/A | #N/A | #N/A | #N/A | #N/A | #N/A | #N/A | #N/A | #N/A | #N/A | #N/A | #N/A | #N/A | #N/A | #N/A | #N/A | #N/A | #N/A | #N/A | #N/A | #N/A | #N/A | #N/A | #N/A | #N/A | #N/A | #N/A | #N/A | #N/A | #N/A | #N/A | #N/A | #N/A | #N/A | #N/A | #N/A | #N/A | #N/A | #N/A | #N/A | #N/A | #N/A | #N/A | #N/A | #N/A | 2.91 | 2.8088 | 2.7076 | 2.6064 | 2.5052 | 2.404 | 2.3184 | 2.2328 | 2.1472 | 2.0616 | 1.976 | 1.9132 | 1.8504 | 1.7876 | 1.7248 | 1.662 | 1.6172 | 1.5724 | 1.5276 | 1.4828 | 1.438 | 1.3872 | 1.3364 | 1.2856 | 1.2348 | 1.184 | 1.154 | 1.124 | 1.094 | 1.064 | 1.034 | 1.0056 | 0.9772 | 0.9488 | 0.9204 | 0.892 | 0.89 | 0.888 | 0.886 | 0.884 | 0.882 | 0.88 | 0.878 | 0.876 | 0.874 | 0.872 | 0.87 | 0.868 | 0.866 | 0.864 | 0.862 | 0.8616 | 0.8612 | 0.8608 | 0.8604 | 0.86 | 0.858 | 0.856 | 0.854 | 0.852 | 0.85 | 0.85 | 0.85 | 0.85 | 0.85 | 0.85 | #N/A | #N/A | #N/A | #N/A | #N/A | #N/A | #N/A | #N/A | #N/A | #N/A
[34 empty] | R410A | 27 | 667 | #N/A | #N/A | #N/A | #N/A | #N/A | #N/A | #N/A | #N/A | #N/A | #N/A | #N/A | #N/A | #N/A | #N/A | #N/A | #N/A | #N/A | #N/A | #N/A | #N/A | #N/A | #N/A | #N/A | #N/A | #N/A | #N/A | #N/A | #N/A | #N/A | #N/A | #N/A | #N/A | #N/A | #N/A | #N/A | #N/A | #N/A | #N/A | #N/A | #N/A | #N/A | #N/A | #N/A | #N/A | #N/A | #N/A | #N/A | #N/A | #N/A | #N/A | #N/A | #N/A | #N/A | #N/A | #N/A | 2.95 | 2.8476 | 2.7452 | 2.6428 | 2.5404 | 2.438 | 2.3508 | 2.2636 | 2.1764 | 2.0892 | 2.002 | 1.9384 | 1.8748 | 1.8112 | 1.7476 | 1.684 | 1.6384 | 1.5928 | 1.5472 | 1.5016 | 1.456 | 1.4044 | 1.3528 | 1.3012 | 1.2496 | 1.198 | 1.168 | 1.138 | 1.108 | 1.078 | 1.048 | 1.0192 | 0.9904 | 0.9616 | 0.9328 | 0.904 | 0.902 | 0.9 | 0.898 | 0.896 | 0.894 | 0.892 | 0.89 | 0.888 | 0.886 | 0.884 | 0.882 | 0.88 | 0.878 | 0.876 | 0.874 | 0.8732 | 0.8724 | 0.8716 | 0.8708 | 0.87 | 0.868 | 0.866 | 0.864 | 0.862 | 0.86 | 0.86 | 0.86 | 0.86 | 0.86 | 0.86 | #N/A | #N/A | #N/A | #N/A | #N/A | #N/A | #N/A | #N/A | #N/A | #N/A
[34 empty] | R410A | 28 | 668 | #N/A | #N/A | #N/A | #N/A | #N/A | #N/A | #N/A | #N/A | #N/A | #N/A | #N/A | #N/A | #N/A | #N/A | #N/A | #N/A | #N/A | #N/A | #N/A | #N/A | #N/A | #N/A | #N/A | #N/A | #N/A | #N/A | #N/A | #N/A | #N/A | #N/A | #N/A | #N/A | #N/A | #N/A | #N/A | #N/A | #N/A | #N/A | #N/A | #N/A | #N/A | #N/A | #N/A | #N/A | #N/A | #N/A | #N/A | #N/A | #N/A | #N/A | #N/A | #N/A | #N/A | #N/A | #N/A | 2.99 | 2.8864 | 2.7828 | 2.6792 | 2.5756 | 2.472 | 2.3832 | 2.2944 | 2.2056 | 2.1168 | 2.028 | 1.9636 | 1.8992 | 1.8348 | 1.7704 | 1.706 | 1.6596 | 1.6132 | 1.5668 | 1.5204 | 1.474 | 1.4216 | 1.3692 | 1.3168 | 1.2644 | 1.212 | 1.182 | 1.152 | 1.122 | 1.092 | 1.062 | 1.0328 | 1.0036 | 0.9744 | 0.9452 | 0.916 | 0.914 | 0.912 | 0.91 | 0.908 | 0.906 | 0.904 | 0.902 | 0.9 | 0.898 | 0.896 | 0.894 | 0.892 | 0.89 | 0.888 | 0.886 | 0.8848 | 0.8836 | 0.8824 | 0.8812 | 0.88 | 0.878 | 0.876 | 0.874 | 0.872 | 0.87 | 0.87 | 0.87 | 0.87 | 0.87 | 0.87 | #N/A | #N/A | #N/A | #N/A | #N/A | #N/A | #N/A | #N/A | #N/A | #N/A
[34 empty] | R410A | 29 | 669 | #N/A | #N/A | #N/A | #N/A | #N/A | #N/A | #N/A | #N/A | #N/A | #N/A | #N/A | #N/A | #N/A | #N/A | #N/A | #N/A | #N/A | #N/A | #N/A | #N/A | #N/A | #N/A | #N/A | #N/A | #N/A | #N/A | #N/A | #N/A | #N/A | #N/A | #N/A | #N/A | #N/A | #N/A | #N/A | #N/A | #N/A | #N/A | #N/A | #N/A | #N/A | #N/A | #N/A | #N/A | #N/A | #N/A | #N/A | #N/A | #N/A | #N/A | #N/A | #N/A | #N/A | #N/A | #N/A | 3.03 | 2.9252 | 2.8204 | 2.7156 | 2.6108 | 2.506 | 2.4156 | 2.3252 | 2.2348 | 2.1444 | 2.054 | 1.9888 | 1.9236 | 1.8584 | 1.7932 | 1.728 | 1.6808 | 1.6336 | 1.5864 | 1.5392 | 1.492 | 1.4388 | 1.3856 | 1.3324 | 1.2792 | 1.226 | 1.196 | 1.166 | 1.136 | 1.106 | 1.076 | 1.0464 | 1.0168 | 0.9872 | 0.9576 | 0.928 | 0.926 | 0.924 | 0.922 | 0.92 | 0.918 | 0.916 | 0.914 | 0.912 | 0.91 | 0.908 | 0.906 | 0.904 | 0.902 | 0.9 | 0.898 | 0.8964 | 0.8948 | 0.8932 | 0.8916 | 0.89 | 0.888 | 0.886 | 0.884 | 0.882 | 0.88 | 0.88 | 0.88 | 0.88 | 0.88 | 0.88 | #N/A | #N/A | #N/A | #N/A | #N/A | #N/A | #N/A | #N/A | #N/A | #N/A
[34 empty] | R410A | 30 | 670 | #N/A | #N/A | #N/A | #N/A | #N/A | #N/A | #N/A | #N/A | #N/A | #N/A | #N/A | #N/A | #N/A | #N/A | #N/A | #N/A | #N/A | #N/A | #N/A | #N/A | #N/A | #N/A | #N/A | #N/A | #N/A | #N/A | #N/A | #N/A | #N/A | #N/A | #N/A | #N/A | #N/A | #N/A | #N/A | #N/A | #N/A | #N/A | #N/A | #N/A | #N/A | #N/A | #N/A | #N/A | #N/A | #N/A | #N/A | #N/A | #N/A | #N/A | #N/A | #N/A | #N/A | #N/A | #N/A | 3.07 | 2.964 | 2.858 | 2.752 | 2.646 | 2.54 | 2.448 | 2.356 | 2.264 | 2.172 | 2.08 | 2.014 | 1.948 | 1.882 | 1.816 | 1.75 | 1.702 | 1.654 | 1.606 | 1.558 | 1.51 | 1.456 | 1.402 | 1.348 | 1.294 | 1.24 | 1.21 | 1.18 | 1.15 | 1.12 | 1.09 | 1.06 | 1.03 | 1 | 0.97 | 0.94 | 0.938 | 0.936 | 0.934 | 0.932 | 0.93 | 0.928 | 0.926 | 0.924 | 0.922 | 0.92 | 0.918 | 0.916 | 0.914 | 0.912 | 0.91 | 0.908 | 0.906 | 0.904 | 0.902 | 0.9 | 0.898 | 0.896 | 0.894 | 0.892 | 0.89 | 0.89 | 0.89 | 0.89 | 0.89 | 0.89 | #N/A | #N/A | #N/A | #N/A | #N/A | #N/A | #N/A | #N/A | #N/A | #N/A
[34 empty] | R410A | 31 | 671 | #N/A | #N/A | #N/A | #N/A | #N/A | #N/A | #N/A | #N/A | #N/A | #N/A | #N/A | #N/A | #N/A | #N/A | #N/A | #N/A | #N/A | #N/A | #N/A | #N/A | #N/A | #N/A | #N/A | #N/A | #N/A | #N/A | #N/A | #N/A | #N/A | #N/A | #N/A | #N/A | #N/A | #N/A | #N/A | #N/A | #N/A | #N/A | #N/A | #N/A | #N/A | #N/A | #N/A | #N/A | #N/A | #N/A | #N/A | #N/A | #N/A | #N/A | #N/A | #N/A | #N/A | #N/A | #N/A | 3.118 | 3.01 | 2.902 | 2.794 | 2.686 | 2.578 | 2.4848 | 2.3916 | 2.2984 | 2.2052 | 2.112 | 2.0448 | 1.9776 | 1.9104 | 1.8432 | 1.776 | 1.7272 | 1.6784 | 1.6296 | 1.5808 | 1.532 | 1.4772 | 1.4224 | 1.3676 | 1.3128 | 1.258 | 1.2276 | 1.1972 | 1.1668 | 1.1364 | 1.106 | 1.0752 | 1.0444 | 1.0136 | 0.9828 | 0.952 | 0.95 | 0.948 | 0.946 | 0.944 | 0.942 | 0.94 | 0.938 | 0.936 | 0.934 | 0.932 | 0.93 | 0.928 | 0.926 | 0.924 | 0.922 | 0.92 | 0.918 | 0.916 | 0.914 | 0.912 | 0.91 | 0.908 | 0.906 | 0.904 | 0.902 | 0.902 | 0.902 | 0.902 | 0.902 | 0.902 | #N/A | #N/A | #N/A | #N/A | #N/A | #N/A | #N/A | #N/A | #N/A | #N/A
[34 empty] | R410A | 32 | 672 | #N/A | #N/A | #N/A | #N/A | #N/A | #N/A | #N/A | #N/A | #N/A | #N/A | #N/A | #N/A | #N/A | #N/A | #N/A | #N/A | #N/A | #N/A | #N/A | #N/A | #N/A | #N/A | #N/A | #N/A | #N/A | #N/A | #N/A | #N/A | #N/A | #N/A | #N/A | #N/A | #N/A | #N/A | #N/A | #N/A | #N/A | #N/A | #N/A | #N/A | #N/A | #N/A | #N/A | #N/A | #N/A | #N/A | #N/A | #N/A | #N/A | #N/A | #N/A | #N/A | #N/A | #N/A | #N/A | 3.166 | 3.056 | 2.946 | 2.836 | 2.726 | 2.616 | 2.5216 | 2.4272 | 2.3328 | 2.2384 | 2.144 | 2.0756 | 2.0072 | 1.9388 | 1.8704 | 1.802 | 1.7524 | 1.7028 | 1.6532 | 1.6036 | 1.554 | 1.4984 | 1.4428 | 1.3872 | 1.3316 | 1.276 | 1.2452 | 1.2144 | 1.1836 | 1.1528 | 1.122 | 1.0904 | 1.0588 | 1.0272 | 0.9956 | 0.964 | 0.962 | 0.96 | 0.958 | 0.956 | 0.954 | 0.952 | 0.95 | 0.948 | 0.946 | 0.944 | 0.942 | 0.94 | 0.938 | 0.936 | 0.934 | 0.932 | 0.93 | 0.928 | 0.926 | 0.924 | 0.922 | 0.92 | 0.918 | 0.916 | 0.914 | 0.914 | 0.914 | 0.914 | 0.914 | 0.914 | #N/A | #N/A | #N/A | #N/A | #N/A | #N/A | #N/A | #N/A | #N/A | #N/A
[34 empty] | R410A | 33 | 673 | #N/A | #N/A | #N/A | #N/A | #N/A | #N/A | #N/A | #N/A | #N/A | #N/A | #N/A | #N/A | #N/A | #N/A | #N/A | #N/A | #N/A | #N/A | #N/A | #N/A | #N/A | #N/A | #N/A | #N/A | #N/A | #N/A | #N/A | #N/A | #N/A | #N/A | #N/A | #N/A | #N/A | #N/A | #N/A | #N/A | #N/A | #N/A | #N/A | #N/A | #N/A | #N/A | #N/A | #N/A | #N/A | #N/A | #N/A | #N/A | #N/A | #N/A | #N/A | #N/A | #N/A | #N/A | #N/A | 3.214 | 3.102 | 2.99 | 2.878 | 2.766 | 2.654 | 2.5584 | 2.4628 | 2.3672 | 2.2716 | 2.176 | 2.1064 | 2.0368 | 1.9672 | 1.8976 | 1.828 | 1.7776 | 1.7272 | 1.6768 | 1.6264 | 1.576 | 1.5196 | 1.4632 | 1.4068 | 1.3504 | 1.294 | 1.2628 | 1.2316 | 1.2004 | 1.1692 | 1.138 | 1.1056 | 1.0732 | 1.0408 | 1.0084 | 0.976 | 0.974 | 0.972 | 0.97 | 0.968 | 0.966 | 0.964 | 0.962 | 0.96 | 0.958 | 0.956 | 0.954 | 0.952 | 0.95 | 0.948 | 0.946 | 0.944 | 0.942 | 0.94 | 0.938 | 0.936 | 0.934 | 0.932 | 0.93 | 0.928 | 0.926 | 0.926 | 0.926 | 0.926 | 0.926 | 0.926 | #N/A | #N/A | #N/A | #N/A | #N/A | #N/A | #N/A | #N/A | #N/A | #N/A
[34 empty] | R410A | 34 | 674 | #N/A | #N/A | #N/A | #N/A | #N/A | #N/A | #N/A | #N/A | #N/A | #N/A | #N/A | #N/A | #N/A | #N/A | #N/A | #N/A | #N/A | #N/A | #N/A | #N/A | #N/A | #N/A | #N/A | #N/A | #N/A | #N/A | #N/A | #N/A | #N/A | #N/A | #N/A | #N/A | #N/A | #N/A | #N/A | #N/A | #N/A | #N/A | #N/A | #N/A | #N/A | #N/A | #N/A | #N/A | #N/A | #N/A | #N/A | #N/A | #N/A | #N/A | #N/A | #N/A | #N/A | #N/A | #N/A | 3.262 | 3.148 | 3.034 | 2.92 | 2.806 | 2.692 | 2.5952 | 2.4984 | 2.4016 | 2.3048 | 2.208 | 2.1372 | 2.0664 | 1.9956 | 1.9248 | 1.854 | 1.8028 | 1.7516 | 1.7004 | 1.6492 | 1.598 | 1.5408 | 1.4836 | 1.4264 | 1.3692 | 1.312 | 1.2804 | 1.2488 | 1.2172 | 1.1856 | 1.154 | 1.1208 | 1.0876 | 1.0544 | 1.0212 | 0.988 | 0.986 | 0.984 | 0.982 | 0.98 | 0.978 | 0.976 | 0.974 | 0.972 | 0.97 | 0.968 | 0.966 | 0.964 | 0.962 | 0.96 | 0.958 | 0.956 | 0.954 | 0.952 | 0.95 | 0.948 | 0.946 | 0.944 | 0.942 | 0.94 | 0.938 | 0.938 | 0.938 | 0.938 | 0.938 | 0.938 | #N/A | #N/A | #N/A | #N/A | #N/A | #N/A | #N/A | #N/A | #N/A | #N/A
[34 empty] | R410A | 35 | 675 | #N/A | #N/A | #N/A | #N/A | #N/A | #N/A | #N/A | #N/A | #N/A | #N/A | #N/A | #N/A | #N/A | #N/A | #N/A | #N/A | #N/A | #N/A | #N/A | #N/A | #N/A | #N/A | #N/A | #N/A | #N/A | #N/A | #N/A | #N/A | #N/A | #N/A | #N/A | #N/A | #N/A | #N/A | #N/A | #N/A | #N/A | #N/A | #N/A | #N/A | #N/A | #N/A | #N/A | #N/A | #N/A | #N/A | #N/A | #N/A | #N/A | #N/A | #N/A | #N/A | #N/A | #N/A | #N/A | 3.31 | 3.194 | 3.078 | 2.962 | 2.846 | 2.73 | 2.632 | 2.534 | 2.436 | 2.338 | 2.24 | 2.168 | 2.096 | 2.024 | 1.952 | 1.88 | 1.828 | 1.776 | 1.724 | 1.672 | 1.62 | 1.562 | 1.504 | 1.446 | 1.388 | 1.33 | 1.298 | 1.266 | 1.234 | 1.202 | 1.17 | 1.136 | 1.102 | 1.068 | 1.034 | 1 | 0.998 | 0.996 | 0.994 | 0.992 | 0.99 | 0.988 | 0.986 | 0.984 | 0.982 | 0.98 | 0.978 | 0.976 | 0.974 | 0.972 | 0.97 | 0.968 | 0.966 | 0.964 | 0.962 | 0.96 | 0.958 | 0.956 | 0.954 | 0.952 | 0.95 | 0.95 | 0.95 | 0.95 | 0.95 | 0.95 | #N/A | #N/A | #N/A | #N/A | #N/A | #N/A | #N/A | #N/A | #N/A | #N/A
[34 empty] | R410A | 36 | 676 | #N/A | #N/A | #N/A | #N/A | #N/A | #N/A | #N/A | #N/A | #N/A | #N/A | #N/A | #N/A | #N/A | #N/A | #N/A | #N/A | #N/A | #N/A | #N/A | #N/A | #N/A | #N/A | #N/A | #N/A | #N/A | #N/A | #N/A | #N/A | #N/A | #N/A | #N/A | #N/A | #N/A | #N/A | #N/A | #N/A | #N/A | #N/A | #N/A | #N/A | #N/A | #N/A | #N/A | #N/A | #N/A | #N/A | #N/A | #N/A | #N/A | #N/A | #N/A | #N/A | #N/A | #N/A | #N/A | 3.368 | 3.25 | 3.132 | 3.014 | 2.896 | 2.778 | 2.678 | 2.578 | 2.478 | 2.378 | 2.278 | 2.2048 | 2.1316 | 2.0584 | 1.9852 | 1.912 | 1.8592 | 1.8064 | 1.7536 | 1.7008 | 1.648 | 1.5888 | 1.5296 | 1.4704 | 1.4112 | 1.352 | 1.3192 | 1.2864 | 1.2536 | 1.2208 | 1.188 | 1.1536 | 1.1192 | 1.0848 | 1.0504 | 1.016 | 1.014 | 1.012 | 1.01 | 1.008 | 1.006 | 1.004 | 1.002 | 1 | 0.998 | 0.996 | 0.9936 | 0.9912 | 0.9888 | 0.9864 | 0.984 | 0.982 | 0.98 | 0.978 | 0.976 | 0.974 | 0.972 | 0.97 | 0.968 | 0.966 | 0.964 | 0.964 | 0.964 | 0.964 | 0.964 | 0.964 | #N/A | #N/A | #N/A | #N/A | #N/A | #N/A | #N/A | #N/A | #N/A | #N/A
[34 empty] | R410A | 37 | 677 | #N/A | #N/A | #N/A | #N/A | #N/A | #N/A | #N/A | #N/A | #N/A | #N/A | #N/A | #N/A | #N/A | #N/A | #N/A | #N/A | #N/A | #N/A | #N/A | #N/A | #N/A | #N/A | #N/A | #N/A | #N/A | #N/A | #N/A | #N/A | #N/A | #N/A | #N/A | #N/A | #N/A | #N/A | #N/A | #N/A | #N/A | #N/A | #N/A | #N/A | #N/A | #N/A | #N/A | #N/A | #N/A | #N/A | #N/A | #N/A | #N/A | #N/A | #N/A | #N/A | #N/A | #N/A | #N/A | 3.426 | 3.306 | 3.186 | 3.066 | 2.946 | 2.826 | 2.724 | 2.622 | 2.52 | 2.418 | 2.316 | 2.2416 | 2.1672 | 2.0928 | 2.0184 | 1.944 | 1.8904 | 1.8368 | 1.7832 | 1.7296 | 1.676 | 1.6156 | 1.5552 | 1.4948 | 1.4344 | 1.374 | 1.3404 | 1.3068 | 1.2732 | 1.2396 | 1.206 | 1.1712 | 1.1364 | 1.1016 | 1.0668 | 1.032 | 1.03 | 1.028 | 1.026 | 1.024 | 1.022 | 1.02 | 1.018 | 1.016 | 1.014 | 1.012 | 1.0092 | 1.0064 | 1.0036 | 1.0008 | 0.998 | 0.996 | 0.994 | 0.992 | 0.99 | 0.988 | 0.986 | 0.984 | 0.982 | 0.98 | 0.978 | 0.978 | 0.978 | 0.978 | 0.978 | 0.978 | #N/A | #N/A | #N/A | #N/A | #N/A | #N/A | #N/A | #N/A | #N/A | #N/A
[34 empty] | R410A | 38 | 678 | #N/A | #N/A | #N/A | #N/A | #N/A | #N/A | #N/A | #N/A | #N/A | #N/A | #N/A | #N/A | #N/A | #N/A | #N/A | #N/A | #N/A | #N/A | #N/A | #N/A | #N/A | #N/A | #N/A | #N/A | #N/A | #N/A | #N/A | #N/A | #N/A | #N/A | #N/A | #N/A | #N/A | #N/A | #N/A | #N/A | #N/A | #N/A | #N/A | #N/A | #N/A | #N/A | #N/A | #N/A | #N/A | #N/A | #N/A | #N/A | #N/A | #N/A | #N/A | #N/A | #N/A | #N/A | #N/A | 3.484 | 3.362 | 3.24 | 3.118 | 2.996 | 2.874 | 2.77 | 2.666 | 2.562 | 2.458 | 2.354 | 2.2784 | 2.2028 | 2.1272 | 2.0516 | 1.976 | 1.9216 | 1.8672 | 1.8128 | 1.7584 | 1.704 | 1.6424 | 1.5808 | 1.5192 | 1.4576 | 1.396 | 1.3616 | 1.3272 | 1.2928 | 1.2584 | 1.224 | 1.1888 | 1.1536 | 1.1184 | 1.0832 | 1.048 | 1.046 | 1.044 | 1.042 | 1.04 | 1.038 | 1.036 | 1.034 | 1.032 | 1.03 | 1.028 | 1.0248 | 1.0216 | 1.0184 | 1 | 1.012 | 1.01 | 1.008 | 1.006 | 1.004 | 1.002 | 1 | 0.998 | 0.996 | 0.994 | 0.992 | 0.992 | 0.992 | 0.992 | 0.992 | 0.992 | #N/A | #N/A | #N/A | #N/A | #N/A | #N/A | #N/A | #N/A | #N/A | #N/A
[34 empty] | R410A | 39 | 679 | #N/A | #N/A | #N/A | #N/A | #N/A | #N/A | #N/A | #N/A | #N/A | #N/A | #N/A | #N/A | #N/A | #N/A | #N/A | #N/A | #N/A | #N/A | #N/A | #N/A | #N/A | #N/A | #N/A | #N/A | #N/A | #N/A | #N/A | #N/A | #N/A | #N/A | #N/A | #N/A | #N/A | #N/A | #N/A | #N/A | #N/A | #N/A | #N/A | #N/A | #N/A | #N/A | #N/A | #N/A | #N/A | #N/A | #N/A | #N/A | #N/A | #N/A | #N/A | #N/A | #N/A | #N/A | #N/A | 3.542 | 3.418 | 3.294 | 3.17 | 3.046 | 2.922 | 2.816 | 2.71 | 2.604 | 2.498 | 2.392 | 2.3152 | 2.2384 | 2.1616 | 2.0848 | 2.008 | 1.9528 | 1.8976 | 1.8424 | 1.7872 | 1.732 | 1.6692 | 1.6064 | 1.5436 | 1.4808 | 1.418 | 1.3828 | 1.3476 | 1.3124 | 1.2772 | 1.242 | 1.2064 | 1.1708 | 1.1352 | 1.0996 | 1.064 | 1.062 | 1.06 | 1.058 | 1.056 | 1.054 | 1.052 | 1.05 | 1.048 | 1.046 | 1.044 | 1.0404 | 1.0368 | 1.0332 | 1.0296 | 1.026 | 1.024 | 1.022 | 1.02 | 1.018 | 1.016 | 1.014 | 1.012 | 1.01 | 1.008 | 1.006 | 1.006 | 1.006 | 1.006 | 1.006 | 1.006 | #N/A | #N/A | #N/A | #N/A | #N/A | #N/A | #N/A | #N/A | #N/A | #N/A
[34 empty] | R410A | 40 | 680 | #N/A | #N/A | #N/A | #N/A | #N/A | #N/A | #N/A | #N/A | #N/A | #N/A | #N/A | #N/A | #N/A | #N/A | #N/A | #N/A | #N/A | #N/A | #N/A | #N/A | #N/A | #N/A | #N/A | #N/A | #N/A | #N/A | #N/A | #N/A | #N/A | #N/A | #N/A | #N/A | #N/A | #N/A | #N/A | #N/A | #N/A | #N/A | #N/A | #N/A | #N/A | #N/A | #N/A | #N/A | #N/A | #N/A | #N/A | #N/A | #N/A | #N/A | #N/A | #N/A | #N/A | #N/A | #N/A | 3.6 | 3.474 | 3.348 | 3.222 | 3.096 | 2.97 | 2.862 | 2.754 | 2.646 | 2.538 | 2.43 | 2.352 | 2.274 | 2.196 | 2.118 | 2.04 | 1.984 | 1.928 | 1.872 | 1.816 | 1.76 | 1.696 | 1.632 | 1.568 | 1.504 | 1.44 | 1.404 | 1.368 | 1.332 | 1.296 | 1.26 | 1.224 | 1.188 | 1.152 | 1.116 | 1.08 | 1.078 | 1.076 | 1.074 | 1.072 | 1.07 | 1.068 | 1.066 | 1.064 | 1.062 | 1.06 | 1.056 | 1.052 | 1.048 | 1.044 | 1.04 | 1.038 | 1.036 | 1.034 | 1.032 | 1.03 | 1.028 | 1.026 | 1.024 | 1.022 | 1.02 | 1.02 | 1.02 | 1.02 | 1.02 | 1.02 | #N/A | #N/A | #N/A | #N/A | #N/A | #N/A | #N/A | #N/A | #N/A | #N/A
[34 empty] | R410A | 41 | 681 | #N/A | #N/A | #N/A | #N/A | #N/A | #N/A | #N/A | #N/A | #N/A | #N/A | #N/A | #N/A | #N/A | #N/A | #N/A | #N/A | #N/A | #N/A | #N/A | #N/A | #N/A | #N/A | #N/A | #N/A | #N/A | #N/A | #N/A | #N/A | #N/A | #N/A | #N/A | #N/A | #N/A | #N/A | #N/A | #N/A | #N/A | #N/A | #N/A | #N/A | #N/A | #N/A | #N/A | #N/A | #N/A | #N/A | #N/A | #N/A | #N/A | #N/A | #N/A | #N/A | #N/A | #N/A | #N/A | 3.672 | 3.5432 | 3.4144 | 3.2856 | 3.1568 | 3.028 | 2.9176 | 2.8072 | 2.6968 | 2.5864 | 2.476 | 2.3968 | 2.3176 | 2.2384 | 2.1592 | 2.08 | 2.0224 | 1.9648 | 1.9072 | 1.8496 | 1.792 | 1.7268 | 1.6616 | 1.5964 | 1.5312 | 1.466 | 1.4296 | 1.3932 | 1.3568 | 1.3204 | 1.284 | 1.2472 | 1.2104 | 1.1736 | 1.1368 | 1.1 | 1.0976 | 1.0952 | 1.0928 | 1.0904 | 1.088 | 1.086 | 1.084 | 1.082 | 1.08 | 1.078 | 1.0744 | 1.0708 | 1.0672 | 1.0636 | 1.06 | 1.0576 | 1.0552 | 1.0528 | 1.0504 | 1.048 | 1.046 | 1.044 | 1.042 | 1.04 | 1.038 | 1.0376 | 1.0372 | 1.0368 | 1.0364 | 1.036 | #N/A | #N/A | #N/A | #N/A | #N/A | #N/A | #N/A | #N/A | #N/A | #N/A
[34 empty] | R410A | 42 | 682 | #N/A | #N/A | #N/A | #N/A | #N/A | #N/A | #N/A | #N/A | #N/A | #N/A | #N/A | #N/A | #N/A | #N/A | #N/A | #N/A | #N/A | #N/A | #N/A | #N/A | #N/A | #N/A | #N/A | #N/A | #N/A | #N/A | #N/A | #N/A | #N/A | #N/A | #N/A | #N/A | #N/A | #N/A | #N/A | #N/A | #N/A | #N/A | #N/A | #N/A | #N/A | #N/A | #N/A | #N/A | #N/A | #N/A | #N/A | #N/A | #N/A | #N/A | #N/A | #N/A | #N/A | #N/A | #N/A | 3.744 | 3.6124 | 3.4808 | 3.3492 | 3.2176 | 3.086 | 2.9732 | 2.8604 | 2.7476 | 2.6348 | 2.522 | 2.4416 | 2.3612 | 2.2808 | 2.2004 | 2.12 | 2.0608 | 2.0016 | 1.9424 | 1.8832 | 1.824 | 1.7576 | 1.6912 | 1.6248 | 1.5584 | 1.492 | 1.4552 | 1.4184 | 1.3816 | 1.3448 | 1.308 | 1.2704 | 1.2328 | 1.1952 | 1.1576 | 1.12 | 1.1172 | 1.1144 | 1.1116 | 1.1088 | 1.106 | 1.104 | 1.102 | 1.1 | 1.098 | 1.096 | 1.0928 | 1.0896 | 1.0864 | 1.0832 | 1.08 | 1.0772 | 1.0744 | 1.0716 | 1.0688 | 1.066 | 1.064 | 1.062 | 1.06 | 1.058 | 1.056 | 1.0552 | 1.0544 | 1.0536 | 1.0528 | 1.052 | #N/A | #N/A | #N/A | #N/A | #N/A | #N/A | #N/A | #N/A | #N/A | #N/A
[34 empty] | R410A | 43 | 683 | #N/A | #N/A | #N/A | #N/A | #N/A | #N/A | #N/A | #N/A | #N/A | #N/A | #N/A | #N/A | #N/A | #N/A | #N/A | #N/A | #N/A | #N/A | #N/A | #N/A | #N/A | #N/A | #N/A | #N/A | #N/A | #N/A | #N/A | #N/A | #N/A | #N/A | #N/A | #N/A | #N/A | #N/A | #N/A | #N/A | #N/A | #N/A | #N/A | #N/A | #N/A | #N/A | #N/A | #N/A | #N/A | #N/A | #N/A | #N/A | #N/A | #N/A | #N/A | #N/A | #N/A | #N/A | #N/A | 3.816 | 3.6816 | 3.5472 | 3.4128 | 3.2784 | 3.144 | 3.0288 | 2.9136 | 2.7984 | 2.6832 | 2.568 | 2.4864 | 2.4048 | 2.3232 | 2.2416 | 2.16 | 2.0992 | 2.0384 | 1.9776 | 1.9168 | 1.856 | 1.7884 | 1.7208 | 1.6532 | 1.5856 | 1.518 | 1.4808 | 1.4436 | 1.4064 | 1.3692 | 1.332 | 1.2936 | 1.2552 | 1.2168 | 1.1784 | 1.14 | 1.1368 | 1.1336 | 1.1304 | 1.1272 | 1.124 | 1.122 | 1.12 | 1.118 | 1.116 | 1.114 | 1.1112 | 1.1084 | 1.1056 | 1.1028 | 1.1 | 1.0968 | 1.0936 | 1.0904 | 1.0872 | 1.084 | 1.082 | 1.08 | 1.078 | 1.076 | 1.074 | 1.0728 | 1.0716 | 1.0704 | 1.0692 | 1.068 | #N/A | #N/A | #N/A | #N/A | #N/A | #N/A | #N/A | #N/A | #N/A | #N/A
[34 empty] | R410A | 44 | 684 | #N/A | #N/A | #N/A | #N/A | #N/A | #N/A | #N/A | #N/A | #N/A | #N/A | #N/A | #N/A | #N/A | #N/A | #N/A | #N/A | #N/A | #N/A | #N/A | #N/A | #N/A | #N/A | #N/A | #N/A | #N/A | #N/A | #N/A | #N/A | #N/A | #N/A | #N/A | #N/A | #N/A | #N/A | #N/A | #N/A | #N/A | #N/A | #N/A | #N/A | #N/A | #N/A | #N/A | #N/A | #N/A | #N/A | #N/A | #N/A | #N/A | #N/A | #N/A | #N/A | #N/A | #N/A | #N/A | 3.888 | 3.7508 | 3.6136 | 3.4764 | 3.3392 | 3.202 | 3.0844 | 2.9668 | 2.8492 | 2.7316 | 2.614 | 2.5312 | 2.4484 | 2.3656 | 2.2828 | 2.2 | 2.1376 | 2.0752 | 2.0128 | 1.9504 | 1.888 | 1.8192 | 1.7504 | 1.6816 | 1.6128 | 1.544 | 1.5064 | 1.4688 | 1.4312 | 1.3936 | 1.356 | 1.3168 | 1.2776 | 1.2384 | 1.1992 | 1.16 | 1.1564 | 1.1528 | 1.1492 | 1.1456 | 1.142 | 1.14 | 1.138 | 1.136 | 1.134 | 1.132 | 1.1296 | 1.1272 | 1.1248 | 1.1224 | 1.12 | 1.1164 | 1.1128 | 1.1092 | 1.1056 | 1.102 | 1.1 | 1.098 | 1.096 | 1.094 | 1.092 | 1.0904 | 1.0888 | 1.0872 | 1.0856 | 1.084 | #N/A | #N/A | #N/A | #N/A | #N/A | #N/A | #N/A | #N/A | #N/A | #N/A
[34 empty] | R410A | 45 | 685 | #N/A | #N/A | #N/A | #N/A | #N/A | #N/A | #N/A | #N/A | #N/A | #N/A | #N/A | #N/A | #N/A | #N/A | #N/A | #N/A | #N/A | #N/A | #N/A | #N/A | #N/A | #N/A | #N/A | #N/A | #N/A | #N/A | #N/A | #N/A | #N/A | #N/A | #N/A | #N/A | #N/A | #N/A | #N/A | #N/A | #N/A | #N/A | #N/A | #N/A | #N/A | #N/A | #N/A | #N/A | #N/A | #N/A | #N/A | #N/A | #N/A | #N/A | #N/A | #N/A | #N/A | #N/A | #N/A | 3.96 | 3.82 | 3.68 | 3.54 | 3.4 | 3.26 | 3.14 | 3.02 | 2.9 | 2.78 | 2.66 | 2.576 | 2.492 | 2.408 | 2.324 | 2.24 | 2.176 | 2.112 | 2.048 | 1.984 | 1.92 | 1.85 | 1.78 | 1.71 | 1.64 | 1.57 | 1.532 | 1.494 | 1.456 | 1.418 | 1.38 | 1.34 | 1.3 | 1.26 | 1.22 | 1.18 | 1.176 | 1.172 | 1.168 | 1.164 | 1.16 | 1.158 | 1.156 | 1.154 | 1.152 | 1.15 | 1.148 | 1.146 | 1.144 | 1.142 | 1.14 | 1.136 | 1.132 | 1.128 | 1.124 | 1.12 | 1.118 | 1.116 | 1.114 | 1.112 | 1.11 | 1.108 | 1.106 | 1.104 | 1.102 | 1.1 | #N/A | #N/A | #N/A | #N/A | #N/A | #N/A | #N/A | #N/A | #N/A | #N/A
[34 empty] | R410A | 46 | 686 | #N/A | #N/A | #N/A | #N/A | #N/A | #N/A | #N/A | #N/A | #N/A | #N/A | #N/A | #N/A | #N/A | #N/A | #N/A | #N/A | #N/A | #N/A | #N/A | #N/A | #N/A | #N/A | #N/A | #N/A | #N/A | #N/A | #N/A | #N/A | #N/A | #N/A | #N/A | #N/A | #N/A | #N/A | #N/A | #N/A | #N/A | #N/A | #N/A | #N/A | #N/A | #N/A | #N/A | #N/A | #N/A | #N/A | #N/A | #N/A | #N/A | #N/A | #N/A | #N/A | #N/A | #N/A | #N/A | 4.052 | 3.9084 | 3.7648 | 3.6212 | 3.4776 | 3.334 | 3.2112 | 3.0884 | 2.9656 | 2.8428 | 2.72 | 2.6336 | 2.5472 | 2.4608 | 2.3744 | 2.288 | 2.2228 | 2.1576 | 2.0924 | 2.0272 | 1.962 | 1.8904 | 1.8188 | 1.7472 | 1.6756 | 1.604 | 1.5648 | 1.5256 | 1.4864 | 1.4472 | 1.408 | 1.3672 | 1.3264 | 1.2856 | 1.2448 | 1.204 | 1.2 | 1.196 | 1.192 | 1.188 | 1.184 | 1.1816 | 1.1792 | 1.1768 | 1.1744 | 1.172 | 1.17 | 1.168 | 1.166 | 1.164 | 1.162 | 1.158 | 1.154 | 1.15 | 1.146 | 1.142 | 1.14 | 1.138 | 1.136 | 1.134 | 1.132 | 1.13 | 1.128 | 1.126 | 1.124 | 1.122 | #N/A | #N/A | #N/A | #N/A | #N/A | #N/A | #N/A | #N/A | #N/A | #N/A
[34 empty] | R410A | 47 | 687 | #N/A | #N/A | #N/A | #N/A | #N/A | #N/A | #N/A | #N/A | #N/A | #N/A | #N/A | #N/A | #N/A | #N/A | #N/A | #N/A | #N/A | #N/A | #N/A | #N/A | #N/A | #N/A | #N/A | #N/A | #N/A | #N/A | #N/A | #N/A | #N/A | #N/A | #N/A | #N/A | #N/A | #N/A | #N/A | #N/A | #N/A | #N/A | #N/A | #N/A | #N/A | #N/A | #N/A | #N/A | #N/A | #N/A | #N/A | #N/A | #N/A | #N/A | #N/A | #N/A | #N/A | #N/A | #N/A | 4.144 | 3.9968 | 3.8496 | 3.7024 | 3.5552 | 3.408 | 3.2824 | 3.1568 | 3.0312 | 2.9056 | 2.78 | 2.6912 | 2.6024 | 2.5136 | 2.4248 | 2.336 | 2.2696 | 2.2032 | 2.1368 | 2.0704 | 2.004 | 1.9308 | 1.8576 | 1.7844 | 1.7112 | 1.638 | 1.5976 | 1.5572 | 1.5168 | 1.4764 | 1.436 | 1.3944 | 1.3528 | 1.3112 | 1.2696 | 1.228 | 1.224 | 1.22 | 1.216 | 1.212 | 1.208 | 1.2052 | 1.2024 | 1.1996 | 1.1968 | 1.194 | 1.192 | 1.19 | 1.188 | 1.186 | 1.184 | 1.18 | 1.176 | 1.172 | 1.168 | 1.164 | 1.162 | 1.16 | 1.158 | 1.156 | 1.154 | 1.152 | 1.15 | 1.148 | 1.146 | 1.144 | #N/A | #N/A | #N/A | #N/A | #N/A | #N/A | #N/A | #N/A | #N/A | #N/A
[34 empty] | R410A | 48 | 688 | #N/A | #N/A | #N/A | #N/A | #N/A | #N/A | #N/A | #N/A | #N/A | #N/A | #N/A | #N/A | #N/A | #N/A | #N/A | #N/A | #N/A | #N/A | #N/A | #N/A | #N/A | #N/A | #N/A | #N/A | #N/A | #N/A | #N/A | #N/A | #N/A | #N/A | #N/A | #N/A | #N/A | #N/A | #N/A | #N/A | #N/A | #N/A | #N/A | #N/A | #N/A | #N/A | #N/A | #N/A | #N/A | #N/A | #N/A | #N/A | #N/A | #N/A | #N/A | #N/A | #N/A | #N/A | #N/A | 4.236 | 4.0852 | 3.9344 | 3.7836 | 3.6328 | 3.482 | 3.3536 | 3.2252 | 3.0968 | 2.9684 | 2.84 | 2.7488 | 2.6576 | 2.5664 | 2.4752 | 2.384 | 2.3164 | 2.2488 | 2.1812 | 2.1136 | 2.046 | 1.9712 | 1.8964 | 1.8216 | 1.7468 | 1.672 | 1.6304 | 1.5888 | 1.5472 | 1.5056 | 1.464 | 1.4216 | 1.3792 | 1.3368 | 1.2944 | 1.252 | 1.248 | 1.244 | 1.24 | 1.236 | 1.232 | 1.2288 | 1.2256 | 1.2224 | 1.2192 | 1.216 | 1.214 | 1.212 | 1.21 | 1.208 | 1.206 | 1.202 | 1.198 | 1.194 | 1.19 | 1.186 | 1.184 | 1.182 | 1.18 | 1.178 | 1.176 | 1.174 | 1.172 | 1.17 | 1.168 | 1.166 | #N/A | #N/A | #N/A | #N/A | #N/A | #N/A | #N/A | #N/A | #N/A | #N/A
[34 empty] | R410A | 49 | 689 | #N/A | #N/A | #N/A | #N/A | #N/A | #N/A | #N/A | #N/A | #N/A | #N/A | #N/A | #N/A | #N/A | #N/A | #N/A | #N/A | #N/A | #N/A | #N/A | #N/A | #N/A | #N/A | #N/A | #N/A | #N/A | #N/A | #N/A | #N/A | #N/A | #N/A | #N/A | #N/A | #N/A | #N/A | #N/A | #N/A | #N/A | #N/A | #N/A | #N/A | #N/A | #N/A | #N/A | #N/A | #N/A | #N/A | #N/A | #N/A | #N/A | #N/A | #N/A | #N/A | #N/A | #N/A | #N/A | 4.328 | 4.1736 | 4.0192 | 3.8648 | 3.7104 | 3.556 | 3.4248 | 3.2936 | 3.1624 | 3.0312 | 2.9 | 2.8064 | 2.7128 | 2.6192 | 2.5256 | 2.432 | 2.3632 | 2.2944 | 2.2256 | 2.1568 | 2.088 | 2.0116 | 1.9352 | 1.8588 | 1.7824 | 1.706 | 1.6632 | 1.6204 | 1.5776 | 1.5348 | 1.492 | 1.4488 | 1.4056 | 1.3624 | 1.3192 | 1.276 | 1.272 | 1.268 | 1.264 | 1.26 | 1.256 | 1.2524 | 1.2488 | 1.2452 | 1.2416 | 1.238 | 1.236 | 1.234 | 1.232 | 1.23 | 1.228 | 1.224 | 1.22 | 1.216 | 1.212 | 1.208 | 1.206 | 1.204 | 1.202 | 1.2 | 1.198 | 1.196 | 1.194 | 1.192 | 1.19 | 1.188 | #N/A | #N/A | #N/A | #N/A | #N/A | #N/A | #N/A | #N/A | #N/A | #N/A
[34 empty] | R410A | 50 | 690 | #N/A | #N/A | #N/A | #N/A | #N/A | #N/A | #N/A | #N/A | #N/A | #N/A | #N/A | #N/A | #N/A | #N/A | #N/A | #N/A | #N/A | #N/A | #N/A | #N/A | #N/A | #N/A | #N/A | #N/A | #N/A | #N/A | #N/A | #N/A | #N/A | #N/A | #N/A | #N/A | #N/A | #N/A | #N/A | #N/A | #N/A | #N/A | #N/A | #N/A | #N/A | #N/A | #N/A | #N/A | #N/A | #N/A | #N/A | #N/A | #N/A | #N/A | #N/A | #N/A | #N/A | #N/A | #N/A | 4.42 | 4.262 | 4.104 | 3.946 | 3.788 | 3.63 | 3.496 | 3.362 | 3.228 | 3.094 | 2.96 | 2.864 | 2.768 | 2.672 | 2.576 | 2.48 | 2.41 | 2.34 | 2.27 | 2.2 | 2.13 | 2.052 | 1.974 | 1.896 | 1.818 | 1.74 | 1.696 | 1.652 | 1.608 | 1.564 | 1.52 | 1.476 | 1.432 | 1.388 | 1.344 | 1.3 | 1.296 | 1.292 | 1.288 | 1.284 | 1.28 | 1.276 | 1.272 | 1.268 | 1.264 | 1.26 | 1.258 | 1.256 | 1.254 | 1.252 | 1.25 | 1.246 | 1.242 | 1.238 | 1.234 | 1.23 | 1.228 | 1.226 | 1.224 | 1.222 | 1.22 | 1.218 | 1.216 | 1.214 | 1.212 | 1.21 | #N/A | #N/A | #N/A | #N/A | #N/A | #N/A | #N/A | #N/A | #N/A | #N/A
[34 empty] | R410A | 51 | 691 | #N/A | #N/A | #N/A | #N/A | #N/A | #N/A | #N/A | #N/A | #N/A | #N/A | #N/A | #N/A | #N/A | #N/A | #N/A | #N/A | #N/A | #N/A | #N/A | #N/A | #N/A | #N/A | #N/A | #N/A | #N/A | #N/A | #N/A | #N/A | #N/A | #N/A | #N/A | #N/A | #N/A | #N/A | #N/A | #N/A | #N/A | #N/A | #N/A | #N/A | #N/A | #N/A | #N/A | #N/A | #N/A | #N/A | #N/A | #N/A | #N/A | #N/A | #N/A | #N/A | #N/A | #N/A | #N/A | 4.546 | 4.3828 | 4.2196 | 4.0564 | 3.8932 | 3.73 | 3.592 | 3.454 | 3.316 | 3.178 | 3.04 | 2.9412 | 2.8424 | 2.7436 | 2.6448 | 2.546 | 2.474 | 2.402 | 2.33 | 2.258 | 2.186 | 2.1056 | 2.0252 | 1.9448 | 1.8644 | 1.784 | 1.7388 | 1.6936 | 1.6484 | 1.6032 | 1.558 | 1.5128 | 1.4676 | 1.4224 | 1.3772 | 1.332 | 1.328 | 1.324 | 1.32 | 1.316 | 1.312 | 1.308 | 1.304 | 1.3 | 1.296 | 1.292 | 1.2896 | 1.2872 | 1.2848 | 1.2824 | 1.28 | 1.276 | 1.272 | 1.268 | 1.264 | 1.26 | 1.2576 | 1.2552 | 1.2528 | 1.2504 | 1.248 | 1.246 | 1.244 | 1.242 | 1.24 | 1.238 | #N/A | #N/A | #N/A | #N/A | #N/A | #N/A | #N/A | #N/A | #N/A | #N/A
[34 empty] | R410A | 52 | 692 | #N/A | #N/A | #N/A | #N/A | #N/A | #N/A | #N/A | #N/A | #N/A | #N/A | #N/A | #N/A | #N/A | #N/A | #N/A | #N/A | #N/A | #N/A | #N/A | #N/A | #N/A | #N/A | #N/A | #N/A | #N/A | #N/A | #N/A | #N/A | #N/A | #N/A | #N/A | #N/A | #N/A | #N/A | #N/A | #N/A | #N/A | #N/A | #N/A | #N/A | #N/A | #N/A | #N/A | #N/A | #N/A | #N/A | #N/A | #N/A | #N/A | #N/A | #N/A | #N/A | #N/A | #N/A | #N/A | 4.672 | 4.5036 | 4.3352 | 4.1668 | 3.9984 | 3.83 | 3.688 | 3.546 | 3.404 | 3.262 | 3.12 | 3.0184 | 2.9168 | 2.8152 | 2.7136 | 2.612 | 2.538 | 2.464 | 2.39 | 2.316 | 2.242 | 2.1592 | 2.0764 | 1.9936 | 1.9108 | 1.828 | 1.7816 | 1.7352 | 1.6888 | 1.6424 | 1.596 | 1.5496 | 1.5032 | 1.4568 | 1.4104 | 1.364 | 1.36 | 1.356 | 1.352 | 1.348 | 1.344 | 1.34 | 1.336 | 1.332 | 1.328 | 1.324 | 1.3212 | 1.3184 | 1.3156 | 1.3128 | 1.31 | 1.306 | 1.302 | 1.298 | 1.294 | 1.29 | 1.2872 | 1.2844 | 1.2816 | 1.2788 | 1.276 | 1.274 | 1.272 | 1.27 | 1.268 | 1.266 | #N/A | #N/A | #N/A | #N/A | #N/A | #N/A | #N/A | #N/A | #N/A | #N/A
[34 empty] | R410A | 53 | 693 | #N/A | #N/A | #N/A | #N/A | #N/A | #N/A | #N/A | #N/A | #N/A | #N/A | #N/A | #N/A | #N/A | #N/A | #N/A | #N/A | #N/A | #N/A | #N/A | #N/A | #N/A | #N/A | #N/A | #N/A | #N/A | #N/A | #N/A | #N/A | #N/A | #N/A | #N/A | #N/A | #N/A | #N/A | #N/A | #N/A | #N/A | #N/A | #N/A | #N/A | #N/A | #N/A | #N/A | #N/A | #N/A | #N/A | #N/A | #N/A | #N/A | #N/A | #N/A | #N/A | #N/A | #N/A | #N/A | 4.798 | 4.6244 | 4.4508 | 4.2772 | 4.1036 | 3.93 | 3.784 | 3.638 | 3.492 | 3.346 | 3.2 | 3.0956 | 2.9912 | 2.8868 | 2.7824 | 2.678 | 2.602 | 2.526 | 2.45 | 2.374 | 2.298 | 2.2128 | 2.1276 | 2.0424 | 1.9572 | 1.872 | 1.8244 | 1.7768 | 1.7292 | 1.6816 | 1.634 | 1.5864 | 1.5388 | 1.4912 | 1.4436 | 1.396 | 1.392 | 1.388 | 1.384 | 1.38 | 1.376 | 1.372 | 1.368 | 1.364 | 1.36 | 1.356 | 1.3528 | 1.3496 | 1.3464 | 1.3432 | 1.34 | 1.336 | 1.332 | 1.328 | 1.324 | 1.32 | 1.3168 | 1.3136 | 1.3104 | 1.3072 | 1.304 | 1.302 | 1.3 | 1.298 | 1.296 | 1.294 | #N/A | #N/A | #N/A | #N/A | #N/A | #N/A | #N/A | #N/A | #N/A | #N/A
[34 empty] | R410A | 54 | 694 | #N/A | #N/A | #N/A | #N/A | #N/A | #N/A | #N/A | #N/A | #N/A | #N/A | #N/A | #N/A | #N/A | #N/A | #N/A | #N/A | #N/A | #N/A | #N/A | #N/A | #N/A | #N/A | #N/A | #N/A | #N/A | #N/A | #N/A | #N/A | #N/A | #N/A | #N/A | #N/A | #N/A | #N/A | #N/A | #N/A | #N/A | #N/A | #N/A | #N/A | #N/A | #N/A | #N/A | #N/A | #N/A | #N/A | #N/A | #N/A | #N/A | #N/A | #N/A | #N/A | #N/A | #N/A | #N/A | 4.924 | 4.7452 | 4.5664 | 4.3876 | 4.2088 | 4.03 | 3.88 | 3.73 | 3.58 | 3.43 | 3.28 | 3.1728 | 3.0656 | 2.9584 | 2.8512 | 2.744 | 2.666 | 2.588 | 2.51 | 2.432 | 2.354 | 2.2664 | 2.1788 | 2.0912 | 2.0036 | 1.916 | 1.8672 | 1.8184 | 1.7696 | 1.7208 | 1.672 | 1.6232 | 1.5744 | 1.5256 | 1.4768 | 1.428 | 1.424 | 1.42 | 1.416 | 1.412 | 1.408 | 1.404 | 1.4 | 1.396 | 1.392 | 1.388 | 1.3844 | 1.3808 | 1.3772 | 1.3736 | 1.37 | 1.366 | 1.362 | 1.358 | 1.354 | 1.35 | 1.3464 | 1.3428 | 1.3392 | 1.3356 | 1.332 | 1.33 | 1.328 | 1.326 | 1.324 | 1.322 | #N/A | #N/A | #N/A | #N/A | #N/A | #N/A | #N/A | #N/A | #N/A | #N/A
[34 empty] | R410A | 55 | 695 | #N/A | #N/A | #N/A | #N/A | #N/A | #N/A | #N/A | #N/A | #N/A | #N/A | #N/A | #N/A | #N/A | #N/A | #N/A | #N/A | #N/A | #N/A | #N/A | #N/A | #N/A | #N/A | #N/A | #N/A | #N/A | #N/A | #N/A | #N/A | #N/A | #N/A | #N/A | #N/A | #N/A | #N/A | #N/A | #N/A | #N/A | #N/A | #N/A | #N/A | #N/A | #N/A | #N/A | #N/A | #N/A | #N/A | #N/A | #N/A | #N/A | #N/A | #N/A | #N/A | #N/A | #N/A | #N/A | 5.05 | 4.866 | 4.682 | 4.498 | 4.314 | 4.13 | 3.976 | 3.822 | 3.668 | 3.514 | 3.36 | 3.25 | 3.14 | 3.03 | 2.92 | 2.81 | 2.73 | 2.65 | 2.57 | 2.49 | 2.41 | 2.32 | 2.23 | 2.14 | 2.05 | 1.96 | 1.91 | 1.86 | 1.81 | 1.76 | 1.71 | 1.66 | 1.61 | 1.56 | 1.51 | 1.46 | 1.456 | 1.452 | 1.448 | 1.444 | 1.44 | 1.436 | 1.432 | 1.428 | 1.424 | 1.42 | 1.416 | 1.412 | 1.408 | 1.404 | 1.4 | 1.396 | 1.392 | 1.388 | 1.384 | 1.38 | 1.376 | 1.372 | 1.368 | 1.364 | 1.36 | 1.358 | 1.356 | 1.354 | 1.352 | 1.35 | #N/A | #N/A | #N/A | #N/A | #N/A | #N/A | #N/A | #N/A | #N/A | #N/A
[34 empty] | R410A | 56 | 696 | #N/A | #N/A | #N/A | #N/A | #N/A | #N/A | #N/A | #N/A | #N/A | #N/A | #N/A | #N/A | #N/A | #N/A | #N/A | #N/A | #N/A | #N/A | #N/A | #N/A | #N/A | #N/A | #N/A | #N/A | #N/A | #N/A | #N/A | #N/A | #N/A | #N/A | #N/A | #N/A | #N/A | #N/A | #N/A | #N/A | #N/A | #N/A | #N/A | #N/A | #N/A | #N/A | #N/A | #N/A | #N/A | #N/A | #N/A | #N/A | #N/A | #N/A | #N/A | #N/A | #N/A | #N/A | #N/A | 5.23 | 5.0388 | 4.8476 | 4.6564 | 4.4652 | 4.274 | 4.114 | 3.954 | 3.794 | 3.634 | 3.474 | 3.36 | 3.246 | 3.132 | 3.018 | 2.904 | 2.8208 | 2.7376 | 2.6544 | 2.5712 | 2.488 | 2.3952 | 2.3024 | 2.2096 | 2.1168 | 2.024 | 1.972 | 1.92 | 1.868 | 1.816 | 1.764 | 1.7124 | 1.6608 | 1.6092 | 1.5576 | 1.506 | 1.5016 | 1.4972 | 1.4928 | 1.4884 | 1.484 | 1.4796 | 1.4752 | 1.4708 | 1.4664 | 1.462 | 1.4576 | 1.4532 | 1.4488 | 1.4444 | 1.44 | 1.436 | 1.432 | 1.428 | 1.424 | 1.42 | 1.416 | 1.412 | 1.408 | 1.404 | 1.4 | 1.3976 | 1.3952 | 1.3928 | 1.3904 | 1.388 | #N/A | #N/A | #N/A | #N/A | #N/A | #N/A | #N/A | #N/A | #N/A | #N/A
[34 empty] | R410A | 57 | 697 | #N/A | #N/A | #N/A | #N/A | #N/A | #N/A | #N/A | #N/A | #N/A | #N/A | #N/A | #N/A | #N/A | #N/A | #N/A | #N/A | #N/A | #N/A | #N/A | #N/A | #N/A | #N/A | #N/A | #N/A | #N/A | #N/A | #N/A | #N/A | #N/A | #N/A | #N/A | #N/A | #N/A | #N/A | #N/A | #N/A | #N/A | #N/A | #N/A | #N/A | #N/A | #N/A | #N/A | #N/A | #N/A | #N/A | #N/A | #N/A | #N/A | #N/A | #N/A | #N/A | #N/A | #N/A | #N/A | 5.41 | 5.2116 | 5.0132 | 4.8148 | 4.6164 | 4.418 | 4.252 | 4.086 | 3.92 | 3.754 | 3.588 | 3.47 | 3.352 | 3.234 | 3.116 | 2.998 | 2.9116 | 2.8252 | 2.7388 | 2.6524 | 2.566 | 2.4704 | 2.3748 | 2.2792 | 2.1836 | 2.088 | 2.034 | 1.98 | 1.926 | 1.872 | 1.818 | 1.7648 | 1.7116 | 1.6584 | 1.6052 | 1.552 | 1.5472 | 1.5424 | 1.5376 | 1.5328 | 1.528 | 1.5232 | 1.5184 | 1.5136 | 1.5088 | 1.504 | 1.4992 | 1.4944 | 1.4896 | 1.4848 | 1.48 | 1.476 | 1.472 | 1.468 | 1.464 | 1.46 | 1.456 | 1.452 | 1.448 | 1.444 | 1.44 | 1.4372 | 1.4344 | 1.4316 | 1.4288 | 1.426 | #N/A | #N/A | #N/A | #N/A | #N/A | #N/A | #N/A | #N/A | #N/A | #N/A
[34 empty] | R410A | 58 | 698 | #N/A | #N/A | #N/A | #N/A | #N/A | #N/A | #N/A | #N/A | #N/A | #N/A | #N/A | #N/A | #N/A | #N/A | #N/A | #N/A | #N/A | #N/A | #N/A | #N/A | #N/A | #N/A | #N/A | #N/A | #N/A | #N/A | #N/A | #N/A | #N/A | #N/A | #N/A | #N/A | #N/A | #N/A | #N/A | #N/A | #N/A | #N/A | #N/A | #N/A | #N/A | #N/A | #N/A | #N/A | #N/A | #N/A | #N/A | #N/A | #N/A | #N/A | #N/A | #N/A | #N/A | #N/A | #N/A | 5.59 | 5.3844 | 5.1788 | 4.9732 | 4.7676 | 4.562 | 4.39 | 4.218 | 4.046 | 3.874 | 3.702 | 3.58 | 3.458 | 3.336 | 3.214 | 3.092 | 3.0024 | 2.9128 | 2.8232 | 2.7336 | 2.644 | 2.5456 | 2.4472 | 2.3488 | 2.2504 | 2.152 | 2.096 | 2.04 | 1.984 | 1.928 | 1.872 | 1.8172 | 1.7624 | 1.7076 | 1.6528 | 1.598 | 1.5928 | 1.5876 | 1.5824 | 1.5772 | 1.572 | 1.5668 | 1.5616 | 1.5564 | 1.5512 | 1.546 | 1.5408 | 1.5356 | 1.5304 | 1.5252 | 1.52 | 1.516 | 1.512 | 1.508 | 1.504 | 1.5 | 1.496 | 1.492 | 1.488 | 1.484 | 1.48 | 1.4768 | 1.4736 | 1.4704 | 1.4672 | 1.464 | #N/A | #N/A | #N/A | #N/A | #N/A | #N/A | #N/A | #N/A | #N/A | #N/A
[34 empty] | R410A | 59 | 699 | #N/A | #N/A | #N/A | #N/A | #N/A | #N/A | #N/A | #N/A | #N/A | #N/A | #N/A | #N/A | #N/A | #N/A | #N/A | #N/A | #N/A | #N/A | #N/A | #N/A | #N/A | #N/A | #N/A | #N/A | #N/A | #N/A | #N/A | #N/A | #N/A | #N/A | #N/A | #N/A | #N/A | #N/A | #N/A | #N/A | #N/A | #N/A | #N/A | #N/A | #N/A | #N/A | #N/A | #N/A | #N/A | #N/A | #N/A | #N/A | #N/A | #N/A | #N/A | #N/A | #N/A | #N/A | #N/A | 5.77 | 5.5572 | 5.3444 | 5.1316 | 4.9188 | 4.706 | 4.528 | 4.35 | 4.172 | 3.994 | 3.816 | 3.69 | 3.564 | 3.438 | 3.312 | 3.186 | 3.0932 | 3.0004 | 2.9076 | 2.8148 | 2.722 | 2.6208 | 2.5196 | 2.4184 | 2.3172 | 2.216 | 2.158 | 2.1 | 2.042 | 1.984 | 1.926 | 1.8696 | 1.8132 | 1.7568 | 1.7004 | 1.644 | 1.6384 | 1.6328 | 1.6272 | 1.6216 | 1.616 | 1.6104 | 1.6048 | 1.5992 | 1.5936 | 1.588 | 1.5824 | 1.5768 | 1.5712 | 1.5656 | 1.56 | 1.556 | 1.552 | 1.548 | 1.544 | 1.54 | 1.536 | 1.532 | 1.528 | 1.524 | 1.52 | 1.5164 | 1.5128 | 1.5092 | 1.5056 | 1.502 | #N/A | #N/A | #N/A | #N/A | #N/A | #N/A | #N/A | #N/A | #N/A | #N/A
[34 empty] | R410A | 60 | 700 | #N/A | #N/A | #N/A | #N/A | #N/A | #N/A | #N/A | #N/A | #N/A | #N/A | #N/A | #N/A | #N/A | #N/A | #N/A | #N/A | #N/A | #N/A | #N/A | #N/A | #N/A | #N/A | #N/A | #N/A | #N/A | #N/A | #N/A | #N/A | #N/A | #N/A | #N/A | #N/A | #N/A | #N/A | #N/A | #N/A | #N/A | #N/A | #N/A | #N/A | #N/A | #N/A | #N/A | #N/A | #N/A | #N/A | #N/A | #N/A | #N/A | #N/A | #N/A | #N/A | #N/A | #N/A | #N/A | 5.95 | 5.73 | 5.51 | 5.29 | 5.07 | 4.85 | 4.666 | 4.482 | 4.298 | 4.114 | 3.93 | 3.8 | 3.67 | 3.54 | 3.41 | 3.28 | 3.184 | 3.088 | 2.992 | 2.896 | 2.8 | 2.696 | 2.592 | 2.488 | 2.384 | 2.28 | 2.22 | 2.16 | 2.1 | 2.04 | 1.98 | 1.922 | 1.864 | 1.806 | 1.748 | 1.69 | 1.684 | 1.678 | 1.672 | 1.666 | 1.66 | 1.654 | 1.648 | 1.642 | 1.636 | 1.63 | 1.624 | 1.618 | 1.612 | 1.606 | 1.6 | 1.596 | 1.592 | 1.588 | 1.584 | 1.58 | 1.576 | 1.572 | 1.568 | 1.564 | 1.56 | 1.556 | 1.552 | 1.548 | 1.544 | 1.54 | #N/A | #N/A | #N/A | #N/A | #N/A | #N/A | #N/A | #N/A | #N/A | #N/A
[34 empty] | R410A | 61 | 701 | #N/A | #N/A | #N/A | #N/A | #N/A | #N/A | #N/A | #N/A | #N/A | #N/A | #N/A | #N/A | #N/A | #N/A | #N/A | #N/A | #N/A | #N/A | #N/A | #N/A | #N/A | #N/A | #N/A | #N/A | #N/A | #N/A | #N/A | #N/A | #N/A | #N/A | #N/A | #N/A | #N/A | #N/A | #N/A | #N/A | #N/A | #N/A | #N/A | #N/A | #N/A | #N/A | #N/A | #N/A | #N/A | #N/A | #N/A | #N/A | #N/A | #N/A | #N/A | #N/A | #N/A | #N/A | #N/A | #N/A | #N/A | #N/A | #N/A | #N/A | #N/A | #N/A | #N/A | #N/A | #N/A | #N/A | #N/A | #N/A | #N/A | #N/A | #N/A | #N/A | #N/A | #N/A | #N/A | #N/A | #N/A | #N/A | #N/A | #N/A | #N/A | #N/A | #N/A | #N/A | #N/A | #N/A | #N/A | #N/A | #N/A | #N/A | #N/A | #N/A | #N/A | #N/A | #N/A | #N/A | #N/A | #N/A | #N/A | #N/A | #N/A | #N/A | #N/A | #N/A | #N/A | #N/A | #N/A | #N/A | #N/A | #N/A | #N/A | #N/A | #N/A | #N/A | #N/A | #N/A | #N/A | #N/A | #N/A | #N/A | #N/A | #N/A | #N/A | #N/A | #N/A | #N/A | #N/A | #N/A | #N/A | #N/A | #N/A
[34 empty] | R410A | 62 | 702 | #N/A | #N/A | #N/A | #N/A | #N/A | #N/A | #N/A | #N/A | #N/A | #N/A | #N/A | #N/A | #N/A | #N/A | #N/A | #N/A | #N/A | #N/A | #N/A | #N/A | #N/A | #N/A | #N/A | #N/A | #N/A | #N/A | #N/A | #N/A | #N/A | #N/A | #N/A | #N/A | #N/A | #N/A | #N/A | #N/A | #N/A | #N/A | #N/A | #N/A | #N/A | #N/A | #N/A | #N/A | #N/A | #N/A | #N/A | #N/A | #N/A | #N/A | #N/A | #N/A | #N/A | #N/A | #N/A | #N/A | #N/A | #N/A | #N/A | #N/A | #N/A | #N/A | #N/A | #N/A | #N/A | #N/A | #N/A | #N/A | #N/A | #N/A | #N/A | #N/A | #N/A | #N/A | #N/A | #N/A | #N/A | #N/A | #N/A | #N/A | #N/A | #N/A | #N/A | #N/A | #N/A | #N/A | #N/A | #N/A | #N/A | #N/A | #N/A | #N/A | #N/A | #N/A | #N/A | #N/A | #N/A | #N/A | #N/A | #N/A | #N/A | #N/A | #N/A | #N/A | #N/A | #N/A | #N/A | #N/A | #N/A | #N/A | #N/A | #N/A | #N/A | #N/A | #N/A | #N/A | #N/A | #N/A | #N/A | #N/A | #N/A | #N/A | #N/A | #N/A | #N/A | #N/A | #N/A | #N/A | #N/A | #N/A | #N/A
[34 empty] | R410A | 63 | 703 | #N/A | #N/A | #N/A | #N/A | #N/A | #N/A | #N/A | #N/A | #N/A | #N/A | #N/A | #N/A | #N/A | #N/A | #N/A | #N/A | #N/A | #N/A | #N/A | #N/A | #N/A | #N/A | #N/A | #N/A | #N/A | #N/A | #N/A | #N/A | #N/A | #N/A | #N/A | #N/A | #N/A | #N/A | #N/A | #N/A | #N/A | #N/A | #N/A | #N/A | #N/A | #N/A | #N/A | #N/A | #N/A | #N/A | #N/A | #N/A | #N/A | #N/A | #N/A | #N/A | #N/A | #N/A | #N/A | #N/A | #N/A | #N/A | #N/A | #N/A | #N/A | #N/A | #N/A | #N/A | #N/A | #N/A | #N/A | #N/A | #N/A | #N/A | #N/A | #N/A | #N/A | #N/A | #N/A | #N/A | #N/A | #N/A | #N/A | #N/A | #N/A | #N/A | #N/A | #N/A | #N/A | #N/A | #N/A | #N/A | #N/A | #N/A | #N/A | #N/A | #N/A | #N/A | #N/A | #N/A | #N/A | #N/A | #N/A | #N/A | #N/A | #N/A | #N/A | #N/A | #N/A | #N/A | #N/A | #N/A | #N/A | #N/A | #N/A | #N/A | #N/A | #N/A | #N/A | #N/A | #N/A | #N/A | #N/A | #N/A | #N/A | #N/A | #N/A | #N/A | #N/A | #N/A | #N/A | #N/A | #N/A | #N/A | #N/A
[34 empty] | R410A | 64 | 704 | #N/A | #N/A | #N/A | #N/A | #N/A | #N/A | #N/A | #N/A | #N/A | #N/A | #N/A | #N/A | #N/A | #N/A | #N/A | #N/A | #N/A | #N/A | #N/A | #N/A | #N/A | #N/A | #N/A | #N/A | #N/A | #N/A | #N/A | #N/A | #N/A | #N/A | #N/A | #N/A | #N/A | #N/A | #N/A | #N/A | #N/A | #N/A | #N/A | #N/A | #N/A | #N/A | #N/A | #N/A | #N/A | #N/A | #N/A | #N/A | #N/A | #N/A | #N/A | #N/A | #N/A | #N/A | #N/A | #N/A | #N/A | #N/A | #N/A | #N/A | #N/A | #N/A | #N/A | #N/A | #N/A | #N/A | #N/A | #N/A | #N/A | #N/A | #N/A | #N/A | #N/A | #N/A | #N/A | #N/A | #N/A | #N/A | #N/A | #N/A | #N/A | #N/A | #N/A | #N/A | #N/A | #N/A | #N/A | #N/A | #N/A | #N/A | #N/A | #N/A | #N/A | #N/A | #N/A | #N/A | #N/A | #N/A | #N/A | #N/A | #N/A | #N/A | #N/A | #N/A | #N/A | #N/A | #N/A | #N/A | #N/A | #N/A | #N/A | #N/A | #N/A | #N/A | #N/A | #N/A | #N/A | #N/A | #N/A | #N/A | #N/A | #N/A | #N/A | #N/A | #N/A | #N/A | #N/A | #N/A | #N/A | #N/A | #N/A
[34 empty] | R410A | 65 | 705 | #N/A | #N/A | #N/A | #N/A | #N/A | #N/A | #N/A | #N/A | #N/A | #N/A | #N/A | #N/A | #N/A | #N/A | #N/A | #N/A | #N/A | #N/A | #N/A | #N/A | #N/A | #N/A | #N/A | #N/A | #N/A | #N/A | #N/A | #N/A | #N/A | #N/A | #N/A | #N/A | #N/A | #N/A | #N/A | #N/A | #N/A | #N/A | #N/A | #N/A | #N/A | #N/A | #N/A | #N/A | #N/A | #N/A | #N/A | #N/A | #N/A | #N/A | #N/A | #N/A | #N/A | #N/A | #N/A | #N/A | #N/A | #N/A | #N/A | #N/A | #N/A | #N/A | #N/A | #N/A | #N/A | #N/A | #N/A | #N/A | #N/A | #N/A | #N/A | #N/A | #N/A | #N/A | #N/A | #N/A | #N/A | #N/A | #N/A | #N/A | #N/A | #N/A | #N/A | #N/A | #N/A | #N/A | #N/A | #N/A | #N/A | #N/A | #N/A | #N/A | #N/A | #N/A | #N/A | #N/A | #N/A | #N/A | #N/A | #N/A | #N/A | #N/A | #N/A | #N/A | #N/A | #N/A | #N/A | #N/A | #N/A | #N/A | #N/A | #N/A | #N/A | #N/A | #N/A | #N/A | #N/A | #N/A | #N/A | #N/A | #N/A | #N/A | #N/A | #N/A | #N/A | #N/A | #N/A | #N/A | #N/A | #N/A | #N/A
[34 empty] | R507 | -50 | 710 | #N/A | #N/A | #N/A | #N/A | #N/A | #N/A | #N/A | #N/A | #N/A | #N/A | #N/A | #N/A | #N/A | #N/A | #N/A | #N/A | #N/A | #N/A | #N/A | #N/A | #N/A | #N/A | #N/A | #N/A | #N/A | #N/A | #N/A | #N/A | #N/A | #N/A | #N/A | #N/A | #N/A | #N/A | #N/A | #N/A | #N/A | #N/A | #N/A | #N/A | #N/A | #N/A | #N/A | #N/A | #N/A | #N/A | #N/A | #N/A | #N/A | #N/A | #N/A | #N/A | #N/A | #N/A | #N/A | #N/A | #N/A | #N/A | #N/A | #N/A | #N/A | #N/A | #N/A | #N/A | #N/A | #N/A | #N/A | #N/A | #N/A | #N/A | #N/A | #N/A | #N/A | #N/A | #N/A | #N/A | #N/A | #N/A | #N/A | #N/A | #N/A | #N/A | #N/A | #N/A | #N/A | #N/A | #N/A | #N/A | #N/A | #N/A | #N/A | #N/A | #N/A | #N/A | #N/A | #N/A | #N/A | #N/A | #N/A | #N/A | #N/A | #N/A | #N/A | #N/A | #N/A | #N/A | #N/A | #N/A | #N/A | #N/A | #N/A | #N/A | #N/A | #N/A | #N/A | #N/A | #N/A | #N/A | #N/A | #N/A | #N/A | #N/A | #N/A | #N/A | #N/A | #N/A | #N/A | #N/A | #N/A | #N/A | #N/A
[34 empty] | R507 | -49 | 711 | #N/A | #N/A | #N/A | #N/A | #N/A | #N/A | #N/A | #N/A | #N/A | #N/A | #N/A | #N/A | #N/A | #N/A | #N/A | #N/A | #N/A | #N/A | #N/A | #N/A | #N/A | #N/A | #N/A | #N/A | #N/A | #N/A | #N/A | #N/A | #N/A | #N/A | #N/A | #N/A | #N/A | #N/A | #N/A | #N/A | #N/A | #N/A | #N/A | #N/A | #N/A | #N/A | #N/A | #N/A | #N/A | #N/A | #N/A | #N/A | #N/A | #N/A | #N/A | #N/A | #N/A | #N/A | #N/A | #N/A | #N/A | #N/A | #N/A | #N/A | #N/A | #N/A | #N/A | #N/A | #N/A | #N/A | #N/A | #N/A | #N/A | #N/A | #N/A | #N/A | #N/A | #N/A | #N/A | #N/A | #N/A | #N/A | #N/A | #N/A | #N/A | #N/A | #N/A | #N/A | #N/A | #N/A | #N/A | #N/A | #N/A | #N/A | #N/A | #N/A | #N/A | #N/A | #N/A | #N/A | #N/A | #N/A | #N/A | #N/A | #N/A | #N/A | #N/A | #N/A | #N/A | #N/A | #N/A | #N/A | #N/A | #N/A | #N/A | #N/A | #N/A | #N/A | #N/A | #N/A | #N/A | #N/A | #N/A | #N/A | #N/A | #N/A | #N/A | #N/A | #N/A | #N/A | #N/A | #N/A | #N/A | #N/A | #N/A
[34 empty] | R507 | -48 | 712 | #N/A | #N/A | #N/A | #N/A | #N/A | #N/A | #N/A | #N/A | #N/A | #N/A | #N/A | #N/A | #N/A | #N/A | #N/A | #N/A | #N/A | #N/A | #N/A | #N/A | #N/A | #N/A | #N/A | #N/A | #N/A | #N/A | #N/A | #N/A | #N/A | #N/A | #N/A | #N/A | #N/A | #N/A | #N/A | #N/A | #N/A | #N/A | #N/A | #N/A | #N/A | #N/A | #N/A | #N/A | #N/A | #N/A | #N/A | #N/A | #N/A | #N/A | #N/A | #N/A | #N/A | #N/A | #N/A | #N/A | #N/A | #N/A | #N/A | #N/A | #N/A | #N/A | #N/A | #N/A | #N/A | #N/A | #N/A | #N/A | #N/A | #N/A | #N/A | #N/A | #N/A | #N/A | #N/A | #N/A | #N/A | #N/A | #N/A | #N/A | #N/A | #N/A | #N/A | #N/A | #N/A | #N/A | #N/A | #N/A | #N/A | #N/A | #N/A | #N/A | #N/A | #N/A | #N/A | #N/A | #N/A | #N/A | #N/A | #N/A | #N/A | #N/A | #N/A | #N/A | #N/A | #N/A | #N/A | #N/A | #N/A | #N/A | #N/A | #N/A | #N/A | #N/A | #N/A | #N/A | #N/A | #N/A | #N/A | #N/A | #N/A | #N/A | #N/A | #N/A | #N/A | #N/A | #N/A | #N/A | #N/A | #N/A | #N/A
[34 empty] | R507 | -47 | 713 | #N/A | #N/A | #N/A | #N/A | #N/A | #N/A | #N/A | #N/A | #N/A | #N/A | #N/A | #N/A | #N/A | #N/A | #N/A | #N/A | #N/A | #N/A | #N/A | #N/A | #N/A | #N/A | #N/A | #N/A | #N/A | #N/A | #N/A | #N/A | #N/A | #N/A | #N/A | #N/A | #N/A | #N/A | #N/A | #N/A | #N/A | #N/A | #N/A | #N/A | #N/A | #N/A | #N/A | #N/A | #N/A | #N/A | #N/A | #N/A | #N/A | #N/A | #N/A | #N/A | #N/A | #N/A | #N/A | #N/A | #N/A | #N/A | #N/A | #N/A | #N/A | #N/A | #N/A | #N/A | #N/A | #N/A | #N/A | #N/A | #N/A | #N/A | #N/A | #N/A | #N/A | #N/A | #N/A | #N/A | #N/A | #N/A | #N/A | #N/A | #N/A | #N/A | #N/A | #N/A | #N/A | #N/A | #N/A | #N/A | #N/A | #N/A | #N/A | #N/A | #N/A | #N/A | #N/A | #N/A | #N/A | #N/A | #N/A | #N/A | #N/A | #N/A | #N/A | #N/A | #N/A | #N/A | #N/A | #N/A | #N/A | #N/A | #N/A | #N/A | #N/A | #N/A | #N/A | #N/A | #N/A | #N/A | #N/A | #N/A | #N/A | #N/A | #N/A | #N/A | #N/A | #N/A | #N/A | #N/A | #N/A | #N/A | #N/A
[34 empty] | R507 | -46 | 714 | #N/A | #N/A | #N/A | #N/A | #N/A | #N/A | #N/A | #N/A | #N/A | #N/A | #N/A | #N/A | #N/A | #N/A | #N/A | #N/A | #N/A | #N/A | #N/A | #N/A | #N/A | #N/A | #N/A | #N/A | #N/A | #N/A | #N/A | #N/A | #N/A | #N/A | #N/A | #N/A | #N/A | #N/A | #N/A | #N/A | #N/A | #N/A | #N/A | #N/A | #N/A | #N/A | #N/A | #N/A | #N/A | #N/A | #N/A | #N/A | #N/A | #N/A | #N/A | #N/A | #N/A | #N/A | #N/A | #N/A | #N/A | #N/A | #N/A | #N/A | #N/A | #N/A | #N/A | #N/A | #N/A | #N/A | #N/A | #N/A | #N/A | #N/A | #N/A | #N/A | #N/A | #N/A | #N/A | #N/A | #N/A | #N/A | #N/A | #N/A | #N/A | #N/A | #N/A | #N/A | #N/A | #N/A | #N/A | #N/A | #N/A | #N/A | #N/A | #N/A | #N/A | #N/A | #N/A | #N/A | #N/A | #N/A | #N/A | #N/A | #N/A | #N/A | #N/A | #N/A | #N/A | #N/A | #N/A | #N/A | #N/A | #N/A | #N/A | #N/A | #N/A | #N/A | #N/A | #N/A | #N/A | #N/A | #N/A | #N/A | #N/A | #N/A | #N/A | #N/A | #N/A | #N/A | #N/A | #N/A | #N/A | #N/A | #N/A
[34 empty] | R507 | -45 | 715 | #N/A | #N/A | #N/A | #N/A | #N/A | #N/A | #N/A | #N/A | #N/A | #N/A | #N/A | #N/A | #N/A | #N/A | #N/A | #N/A | #N/A | #N/A | #N/A | #N/A | #N/A | #N/A | #N/A | #N/A | #N/A | #N/A | #N/A | #N/A | #N/A | #N/A | #N/A | #N/A | #N/A | #N/A | #N/A | #N/A | #N/A | #N/A | #N/A | #N/A | #N/A | #N/A | #N/A | #N/A | #N/A | #N/A | #N/A | #N/A | #N/A | #N/A | #N/A | #N/A | #N/A | #N/A | #N/A | #N/A | #N/A | #N/A | #N/A | #N/A | #N/A | #N/A | #N/A | #N/A | #N/A | #N/A | #N/A | #N/A | #N/A | #N/A | #N/A | #N/A | #N/A | #N/A | #N/A | #N/A | #N/A | #N/A | #N/A | #N/A | #N/A | #N/A | #N/A | #N/A | #N/A | #N/A | #N/A | #N/A | #N/A | #N/A | #N/A | #N/A | #N/A | #N/A | #N/A | #N/A | #N/A | #N/A | #N/A | #N/A | #N/A | #N/A | #N/A | #N/A | #N/A | #N/A | #N/A | #N/A | #N/A | #N/A | #N/A | #N/A | #N/A | #N/A | #N/A | #N/A | #N/A | #N/A | #N/A | #N/A | #N/A | #N/A | #N/A | #N/A | #N/A | #N/A | #N/A | #N/A | #N/A | #N/A | #N/A
[34 empty] | R507 | -44 | 716 | #N/A | #N/A | #N/A | #N/A | #N/A | #N/A | #N/A | #N/A | #N/A | #N/A | #N/A | #N/A | #N/A | #N/A | #N/A | #N/A | #N/A | #N/A | #N/A | #N/A | #N/A | #N/A | #N/A | #N/A | #N/A | #N/A | #N/A | #N/A | #N/A | #N/A | #N/A | #N/A | #N/A | #N/A | #N/A | #N/A | #N/A | #N/A | #N/A | #N/A | #N/A | #N/A | #N/A | #N/A | #N/A | #N/A | #N/A | #N/A | #N/A | #N/A | #N/A | #N/A | #N/A | #N/A | #N/A | #N/A | #N/A | #N/A | #N/A | #N/A | #N/A | #N/A | #N/A | #N/A | #N/A | #N/A | #N/A | #N/A | #N/A | #N/A | #N/A | #N/A | #N/A | #N/A | #N/A | #N/A | #N/A | #N/A | #N/A | #N/A | #N/A | #N/A | #N/A | #N/A | #N/A | #N/A | #N/A | #N/A | #N/A | #N/A | #N/A | #N/A | #N/A | #N/A | #N/A | #N/A | #N/A | #N/A | #N/A | #N/A | #N/A | #N/A | #N/A | #N/A | #N/A | #N/A | #N/A | #N/A | #N/A | #N/A | #N/A | #N/A | #N/A | #N/A | #N/A | #N/A | #N/A | #N/A | #N/A | #N/A | #N/A | #N/A | #N/A | #N/A | #N/A | #N/A | #N/A | #N/A | #N/A | #N/A | #N/A
[34 empty] | R507 | -43 | 717 | #N/A | #N/A | #N/A | #N/A | #N/A | #N/A | #N/A | #N/A | #N/A | #N/A | #N/A | #N/A | #N/A | #N/A | #N/A | #N/A | #N/A | #N/A | #N/A | #N/A | #N/A | #N/A | #N/A | #N/A | #N/A | #N/A | #N/A | #N/A | #N/A | #N/A | #N/A | #N/A | #N/A | #N/A | #N/A | #N/A | #N/A | #N/A | #N/A | #N/A | #N/A | #N/A | #N/A | #N/A | #N/A | #N/A | #N/A | #N/A | #N/A | #N/A | #N/A | #N/A | #N/A | #N/A | #N/A | #N/A | #N/A | #N/A | #N/A | #N/A | #N/A | #N/A | #N/A | #N/A | #N/A | #N/A | #N/A | #N/A | #N/A | #N/A | #N/A | #N/A | #N/A | #N/A | #N/A | #N/A | #N/A | #N/A | #N/A | #N/A | #N/A | #N/A | #N/A | #N/A | #N/A | #N/A | #N/A | #N/A | #N/A | #N/A | #N/A | #N/A | #N/A | #N/A | #N/A | #N/A | #N/A | #N/A | #N/A | #N/A | #N/A | #N/A | #N/A | #N/A | #N/A | #N/A | #N/A | #N/A | #N/A | #N/A | #N/A | #N/A | #N/A | #N/A | #N/A | #N/A | #N/A | #N/A | #N/A | #N/A | #N/A | #N/A | #N/A | #N/A | #N/A | #N/A | #N/A | #N/A | #N/A | #N/A | #N/A
[34 empty] | R507 | -42 | 718 | #N/A | #N/A | #N/A | #N/A | #N/A | #N/A | #N/A | #N/A | #N/A | #N/A | #N/A | #N/A | #N/A | #N/A | #N/A | #N/A | #N/A | #N/A | #N/A | #N/A | #N/A | #N/A | #N/A | #N/A | #N/A | #N/A | #N/A | #N/A | #N/A | #N/A | #N/A | #N/A | #N/A | #N/A | #N/A | #N/A | #N/A | #N/A | #N/A | #N/A | #N/A | #N/A | #N/A | #N/A | #N/A | #N/A | #N/A | #N/A | #N/A | #N/A | #N/A | #N/A | #N/A | #N/A | #N/A | #N/A | #N/A | #N/A | #N/A | #N/A | #N/A | #N/A | #N/A | #N/A | #N/A | #N/A | #N/A | #N/A | #N/A | #N/A | #N/A | #N/A | #N/A | #N/A | #N/A | #N/A | #N/A | #N/A | #N/A | #N/A | #N/A | #N/A | #N/A | #N/A | #N/A | #N/A | #N/A | #N/A | #N/A | #N/A | #N/A | #N/A | #N/A | #N/A | #N/A | #N/A | #N/A | #N/A | #N/A | #N/A | #N/A | #N/A | #N/A | #N/A | #N/A | #N/A | #N/A | #N/A | #N/A | #N/A | #N/A | #N/A | #N/A | #N/A | #N/A | #N/A | #N/A | #N/A | #N/A | #N/A | #N/A | #N/A | #N/A | #N/A | #N/A | #N/A | #N/A | #N/A | #N/A | #N/A | #N/A
[34 empty] | R507 | -41 | 719 | #N/A | #N/A | #N/A | #N/A | #N/A | #N/A | #N/A | #N/A | #N/A | #N/A | #N/A | #N/A | #N/A | #N/A | #N/A | #N/A | #N/A | #N/A | #N/A | #N/A | #N/A | #N/A | #N/A | #N/A | #N/A | #N/A | #N/A | #N/A | #N/A | #N/A | #N/A | #N/A | #N/A | #N/A | #N/A | #N/A | #N/A | #N/A | #N/A | #N/A | #N/A | #N/A | #N/A | #N/A | #N/A | #N/A | #N/A | #N/A | #N/A | #N/A | #N/A | #N/A | #N/A | #N/A | #N/A | #N/A | #N/A | #N/A | #N/A | #N/A | #N/A | #N/A | #N/A | #N/A | #N/A | #N/A | #N/A | #N/A | #N/A | #N/A | #N/A | #N/A | #N/A | #N/A | #N/A | #N/A | #N/A | #N/A | #N/A | #N/A | #N/A | #N/A | #N/A | #N/A | #N/A | #N/A | #N/A | #N/A | #N/A | #N/A | #N/A | #N/A | #N/A | #N/A | #N/A | #N/A | #N/A | #N/A | #N/A | #N/A | #N/A | #N/A | #N/A | #N/A | #N/A | #N/A | #N/A | #N/A | #N/A | #N/A | #N/A | #N/A | #N/A | #N/A | #N/A | #N/A | #N/A | #N/A | #N/A | #N/A | #N/A | #N/A | #N/A | #N/A | #N/A | #N/A | #N/A | #N/A | #N/A | #N/A | #N/A
[34 empty] | R507 | -40 | 720 | #N/A | #N/A | #N/A | #N/A | #N/A | #N/A | #N/A | #N/A | #N/A | #N/A | #N/A | #N/A | #N/A | #N/A | #N/A | #N/A | #N/A | #N/A | #N/A | #N/A | #N/A | #N/A | #N/A | #N/A | #N/A | #N/A | #N/A | #N/A | #N/A | #N/A | #N/A | #N/A | #N/A | #N/A | #N/A | #N/A | #N/A | #N/A | #N/A | #N/A | #N/A | #N/A | #N/A | #N/A | #N/A | #N/A | #N/A | #N/A | #N/A | #N/A | #N/A | #N/A | #N/A | #N/A | #N/A | #N/A | #N/A | #N/A | #N/A | #N/A | #N/A | #N/A | #N/A | #N/A | #N/A | #N/A | #N/A | #N/A | #N/A | #N/A | #N/A | #N/A | #N/A | #N/A | #N/A | #N/A | #N/A | #N/A | #N/A | #N/A | #N/A | #N/A | #N/A | #N/A | #N/A | #N/A | #N/A | #N/A | #N/A | #N/A | #N/A | #N/A | #N/A | #N/A | #N/A | #N/A | #N/A | #N/A | #N/A | #N/A | #N/A | #N/A | #N/A | #N/A | #N/A | #N/A | #N/A | #N/A | #N/A | #N/A | #N/A | #N/A | #N/A | #N/A | #N/A | #N/A | #N/A | #N/A | #N/A | #N/A | #N/A | #N/A | #N/A | #N/A | #N/A | #N/A | #N/A | #N/A | #N/A | #N/A | #N/A
[34 empty] | R507 | -39 | 721 | #N/A | #N/A | #N/A | #N/A | #N/A | #N/A | #N/A | #N/A | #N/A | #N/A | #N/A | #N/A | #N/A | #N/A | #N/A | #N/A | #N/A | #N/A | #N/A | #N/A | #N/A | #N/A | #N/A | #N/A | #N/A | #N/A | #N/A | #N/A | #N/A | #N/A | #N/A | #N/A | #N/A | #N/A | #N/A | #N/A | #N/A | #N/A | #N/A | #N/A | #N/A | #N/A | #N/A | #N/A | #N/A | #N/A | #N/A | #N/A | #N/A | #N/A | #N/A | #N/A | #N/A | #N/A | #N/A | #N/A | #N/A | #N/A | #N/A | #N/A | #N/A | #N/A | #N/A | #N/A | #N/A | #N/A | #N/A | #N/A | #N/A | #N/A | #N/A | #N/A | #N/A | #N/A | #N/A | #N/A | #N/A | #N/A | #N/A | #N/A | #N/A | #N/A | #N/A | #N/A | #N/A | #N/A | #N/A | #N/A | #N/A | #N/A | #N/A | #N/A | #N/A | #N/A | #N/A | #N/A | #N/A | #N/A | #N/A | #N/A | #N/A | #N/A | #N/A | #N/A | #N/A | #N/A | #N/A | #N/A | #N/A | #N/A | #N/A | #N/A | #N/A | #N/A | #N/A | #N/A | #N/A | #N/A | #N/A | #N/A | #N/A | #N/A | #N/A | #N/A | #N/A | #N/A | #N/A | #N/A | #N/A | #N/A | #N/A
[34 empty] | R507 | -38 | 722 | #N/A | #N/A | #N/A | #N/A | #N/A | #N/A | #N/A | #N/A | #N/A | #N/A | #N/A | #N/A | #N/A | #N/A | #N/A | #N/A | #N/A | #N/A | #N/A | #N/A | #N/A | #N/A | #N/A | #N/A | #N/A | #N/A | #N/A | #N/A | #N/A | #N/A | #N/A | #N/A | #N/A | #N/A | #N/A | #N/A | #N/A | #N/A | #N/A | #N/A | #N/A | #N/A | #N/A | #N/A | #N/A | #N/A | #N/A | #N/A | #N/A | #N/A | #N/A | #N/A | #N/A | #N/A | #N/A | #N/A | #N/A | #N/A | #N/A | #N/A | #N/A | #N/A | #N/A | #N/A | #N/A | #N/A | #N/A | #N/A | #N/A | #N/A | #N/A | #N/A | #N/A | #N/A | #N/A | #N/A | #N/A | #N/A | #N/A | #N/A | #N/A | #N/A | #N/A | #N/A | #N/A | #N/A | #N/A | #N/A | #N/A | #N/A | #N/A | #N/A | #N/A | #N/A | #N/A | #N/A | #N/A | #N/A | #N/A | #N/A | #N/A | #N/A | #N/A | #N/A | #N/A | #N/A | #N/A | #N/A | #N/A | #N/A | #N/A | #N/A | #N/A | #N/A | #N/A | #N/A | #N/A | #N/A | #N/A | #N/A | #N/A | #N/A | #N/A | #N/A | #N/A | #N/A | #N/A | #N/A | #N/A | #N/A | #N/A
[34 empty] | R507 | -37 | 723 | #N/A | #N/A | #N/A | #N/A | #N/A | #N/A | #N/A | #N/A | #N/A | #N/A | #N/A | #N/A | #N/A | #N/A | #N/A | #N/A | #N/A | #N/A | #N/A | #N/A | #N/A | #N/A | #N/A | #N/A | #N/A | #N/A | #N/A | #N/A | #N/A | #N/A | #N/A | #N/A | #N/A | #N/A | #N/A | #N/A | #N/A | #N/A | #N/A | #N/A | #N/A | #N/A | #N/A | #N/A | #N/A | #N/A | #N/A | #N/A | #N/A | #N/A | #N/A | #N/A | #N/A | #N/A | #N/A | #N/A | #N/A | #N/A | #N/A | #N/A | #N/A | #N/A | #N/A | #N/A | #N/A | #N/A | #N/A | #N/A | #N/A | #N/A | #N/A | #N/A | #N/A | #N/A | #N/A | #N/A | #N/A | #N/A | #N/A | #N/A | #N/A | #N/A | #N/A | #N/A | #N/A | #N/A | #N/A | #N/A | #N/A | #N/A | #N/A | #N/A | #N/A | #N/A | #N/A | #N/A | #N/A | #N/A | #N/A | #N/A | #N/A | #N/A | #N/A | #N/A | #N/A | #N/A | #N/A | #N/A | #N/A | #N/A | #N/A | #N/A | #N/A | #N/A | #N/A | #N/A | #N/A | #N/A | #N/A | #N/A | #N/A | #N/A | #N/A | #N/A | #N/A | #N/A | #N/A | #N/A | #N/A | #N/A | #N/A
[34 empty] | R507 | -36 | 724 | #N/A | #N/A | #N/A | #N/A | #N/A | #N/A | #N/A | #N/A | #N/A | #N/A | #N/A | #N/A | #N/A | #N/A | #N/A | #N/A | #N/A | #N/A | #N/A | #N/A | #N/A | #N/A | #N/A | #N/A | #N/A | #N/A | #N/A | #N/A | #N/A | #N/A | #N/A | #N/A | #N/A | #N/A | #N/A | #N/A | #N/A | #N/A | #N/A | #N/A | #N/A | #N/A | #N/A | #N/A | #N/A | #N/A | #N/A | #N/A | #N/A | #N/A | #N/A | #N/A | #N/A | #N/A | #N/A | #N/A | #N/A | #N/A | #N/A | #N/A | #N/A | #N/A | #N/A | #N/A | #N/A | #N/A | #N/A | #N/A | #N/A | #N/A | #N/A | #N/A | #N/A | #N/A | #N/A | #N/A | #N/A | #N/A | #N/A | #N/A | #N/A | #N/A | #N/A | #N/A | #N/A | #N/A | #N/A | #N/A | #N/A | #N/A | #N/A | #N/A | #N/A | #N/A | #N/A | #N/A | #N/A | #N/A | #N/A | #N/A | #N/A | #N/A | #N/A | #N/A | #N/A | #N/A | #N/A | #N/A | #N/A | #N/A | #N/A | #N/A | #N/A | #N/A | #N/A | #N/A | #N/A | #N/A | #N/A | #N/A | #N/A | #N/A | #N/A | #N/A | #N/A | #N/A | #N/A | #N/A | #N/A | #N/A | #N/A
[34 empty] | R507 | -35 | 725 | #N/A | #N/A | #N/A | #N/A | #N/A | #N/A | #N/A | #N/A | #N/A | #N/A | #N/A | #N/A | #N/A | #N/A | #N/A | #N/A | #N/A | #N/A | #N/A | #N/A | #N/A | #N/A | #N/A | #N/A | #N/A | #N/A | #N/A | #N/A | #N/A | #N/A | #N/A | #N/A | #N/A | #N/A | #N/A | #N/A | #N/A | #N/A | #N/A | #N/A | #N/A | #N/A | #N/A | #N/A | #N/A | #N/A | #N/A | #N/A | #N/A | #N/A | #N/A | #N/A | #N/A | #N/A | #N/A | #N/A | #N/A | #N/A | #N/A | #N/A | #N/A | #N/A | #N/A | #N/A | #N/A | #N/A | #N/A | #N/A | #N/A | #N/A | #N/A | #N/A | #N/A | #N/A | #N/A | #N/A | #N/A | #N/A | #N/A | #N/A | #N/A | #N/A | #N/A | #N/A | #N/A | #N/A | #N/A | #N/A | #N/A | #N/A | #N/A | #N/A | #N/A | #N/A | #N/A | #N/A | #N/A | #N/A | #N/A | #N/A | #N/A | #N/A | #N/A | #N/A | #N/A | #N/A | #N/A | #N/A | #N/A | #N/A | #N/A | #N/A | #N/A | #N/A | #N/A | #N/A | #N/A | #N/A | #N/A | #N/A | #N/A | #N/A | #N/A | #N/A | #N/A | #N/A | #N/A | #N/A | #N/A | #N/A | #N/A
[34 empty] | R507 | -34 | 726 | #N/A | #N/A | #N/A | #N/A | #N/A | #N/A | #N/A | #N/A | #N/A | #N/A | #N/A | #N/A | #N/A | #N/A | #N/A | #N/A | #N/A | #N/A | #N/A | #N/A | #N/A | #N/A | #N/A | #N/A | #N/A | #N/A | #N/A | #N/A | #N/A | #N/A | #N/A | #N/A | #N/A | #N/A | #N/A | #N/A | #N/A | #N/A | #N/A | #N/A | #N/A | #N/A | #N/A | #N/A | #N/A | #N/A | #N/A | #N/A | #N/A | #N/A | #N/A | #N/A | #N/A | #N/A | #N/A | #N/A | #N/A | #N/A | #N/A | #N/A | #N/A | #N/A | #N/A | #N/A | #N/A | #N/A | #N/A | #N/A | #N/A | #N/A | #N/A | #N/A | #N/A | #N/A | #N/A | #N/A | #N/A | #N/A | #N/A | #N/A | #N/A | #N/A | #N/A | #N/A | #N/A | #N/A | #N/A | #N/A | #N/A | #N/A | #N/A | #N/A | #N/A | #N/A | #N/A | #N/A | #N/A | #N/A | #N/A | #N/A | #N/A | #N/A | #N/A | #N/A | #N/A | #N/A | #N/A | #N/A | #N/A | #N/A | #N/A | #N/A | #N/A | #N/A | #N/A | #N/A | #N/A | #N/A | #N/A | #N/A | #N/A | #N/A | #N/A | #N/A | #N/A | #N/A | #N/A | #N/A | #N/A | #N/A | #N/A
[34 empty] | R507 | -33 | 727 | #N/A | #N/A | #N/A | #N/A | #N/A | #N/A | #N/A | #N/A | #N/A | #N/A | #N/A | #N/A | #N/A | #N/A | #N/A | #N/A | #N/A | #N/A | #N/A | #N/A | #N/A | #N/A | #N/A | #N/A | #N/A | #N/A | #N/A | #N/A | #N/A | #N/A | #N/A | #N/A | #N/A | #N/A | #N/A | #N/A | #N/A | #N/A | #N/A | #N/A | #N/A | #N/A | #N/A | #N/A | #N/A | #N/A | #N/A | #N/A | #N/A | #N/A | #N/A | #N/A | #N/A | #N/A | #N/A | #N/A | #N/A | #N/A | #N/A | #N/A | #N/A | #N/A | #N/A | #N/A | #N/A | #N/A | #N/A | #N/A | #N/A | #N/A | #N/A | #N/A | #N/A | #N/A | #N/A | #N/A | #N/A | #N/A | #N/A | #N/A | #N/A | #N/A | #N/A | #N/A | #N/A | #N/A | #N/A | #N/A | #N/A | #N/A | #N/A | #N/A | #N/A | #N/A | #N/A | #N/A | #N/A | #N/A | #N/A | #N/A | #N/A | #N/A | #N/A | #N/A | #N/A | #N/A | #N/A | #N/A | #N/A | #N/A | #N/A | #N/A | #N/A | #N/A | #N/A | #N/A | #N/A | #N/A | #N/A | #N/A | #N/A | #N/A | #N/A | #N/A | #N/A | #N/A | #N/A | #N/A | #N/A | #N/A | #N/A
[34 empty] | R507 | -32 | 728 | #N/A | #N/A | #N/A | #N/A | #N/A | #N/A | #N/A | #N/A | #N/A | #N/A | #N/A | #N/A | #N/A | #N/A | #N/A | #N/A | #N/A | #N/A | #N/A | #N/A | #N/A | #N/A | #N/A | #N/A | #N/A | #N/A | #N/A | #N/A | #N/A | #N/A | #N/A | #N/A | #N/A | #N/A | #N/A | #N/A | #N/A | #N/A | #N/A | #N/A | #N/A | #N/A | #N/A | #N/A | #N/A | #N/A | #N/A | #N/A | #N/A | #N/A | #N/A | #N/A | #N/A | #N/A | #N/A | #N/A | #N/A | #N/A | #N/A | #N/A | #N/A | #N/A | #N/A | #N/A | #N/A | #N/A | #N/A | #N/A | #N/A | #N/A | #N/A | #N/A | #N/A | #N/A | #N/A | #N/A | #N/A | #N/A | #N/A | #N/A | #N/A | #N/A | #N/A | #N/A | #N/A | #N/A | #N/A | #N/A | #N/A | #N/A | #N/A | #N/A | #N/A | #N/A | #N/A | #N/A | #N/A | #N/A | #N/A | #N/A | #N/A | #N/A | #N/A | #N/A | #N/A | #N/A | #N/A | #N/A | #N/A | #N/A | #N/A | #N/A | #N/A | #N/A | #N/A | #N/A | #N/A | #N/A | #N/A | #N/A | #N/A | #N/A | #N/A | #N/A | #N/A | #N/A | #N/A | #N/A | #N/A | #N/A | #N/A
[34 empty] | R507 | -31 | 729 | #N/A | #N/A | #N/A | #N/A | #N/A | #N/A | #N/A | #N/A | #N/A | #N/A | #N/A | #N/A | #N/A | #N/A | #N/A | #N/A | #N/A | #N/A | #N/A | #N/A | #N/A | #N/A | #N/A | #N/A | #N/A | #N/A | #N/A | #N/A | #N/A | #N/A | #N/A | #N/A | #N/A | #N/A | #N/A | #N/A | #N/A | #N/A | #N/A | #N/A | #N/A | #N/A | #N/A | #N/A | #N/A | #N/A | #N/A | #N/A | #N/A | #N/A | #N/A | #N/A | #N/A | #N/A | #N/A | #N/A | #N/A | #N/A | #N/A | #N/A | #N/A | #N/A | #N/A | #N/A | #N/A | #N/A | #N/A | #N/A | #N/A | #N/A | #N/A | #N/A | #N/A | #N/A | #N/A | #N/A | #N/A | #N/A | #N/A | #N/A | #N/A | #N/A | #N/A | #N/A | #N/A | #N/A | #N/A | #N/A | #N/A | #N/A | #N/A | #N/A | #N/A | #N/A | #N/A | #N/A | #N/A | #N/A | #N/A | #N/A | #N/A | #N/A | #N/A | #N/A | #N/A | #N/A | #N/A | #N/A | #N/A | #N/A | #N/A | #N/A | #N/A | #N/A | #N/A | #N/A | #N/A | #N/A | #N/A | #N/A | #N/A | #N/A | #N/A | #N/A | #N/A | #N/A | #N/A | #N/A | #N/A | #N/A | #N/A
[34 empty] | R507 | -30 | 730 | #N/A | #N/A | #N/A | #N/A | #N/A | #N/A | #N/A | #N/A | #N/A | #N/A | #N/A | #N/A | #N/A | #N/A | #N/A | #N/A | #N/A | #N/A | #N/A | #N/A | #N/A | #N/A | #N/A | #N/A | #N/A | #N/A | #N/A | #N/A | #N/A | #N/A | #N/A | #N/A | #N/A | #N/A | #N/A | #N/A | #N/A | #N/A | #N/A | #N/A | #N/A | #N/A | #N/A | #N/A | #N/A | #N/A | #N/A | #N/A | #N/A | #N/A | #N/A | #N/A | #N/A | #N/A | #N/A | #N/A | #N/A | #N/A | #N/A | #N/A | #N/A | #N/A | #N/A | #N/A | #N/A | #N/A | #N/A | #N/A | #N/A | #N/A | #N/A | #N/A | #N/A | #N/A | #N/A | #N/A | #N/A | #N/A | #N/A | #N/A | #N/A | #N/A | #N/A | #N/A | #N/A | #N/A | #N/A | #N/A | #N/A | #N/A | #N/A | #N/A | #N/A | #N/A | #N/A | #N/A | #N/A | #N/A | #N/A | #N/A | #N/A | #N/A | #N/A | #N/A | #N/A | #N/A | #N/A | #N/A | #N/A | #N/A | #N/A | #N/A | #N/A | #N/A | #N/A | #N/A | #N/A | #N/A | #N/A | #N/A | #N/A | #N/A | #N/A | #N/A | #N/A | #N/A | #N/A | #N/A | #N/A | #N/A | #N/A
[34 empty] | R507 | -29 | 731 | #N/A | #N/A | #N/A | #N/A | #N/A | #N/A | #N/A | #N/A | #N/A | #N/A | #N/A | #N/A | #N/A | #N/A | #N/A | #N/A | #N/A | #N/A | #N/A | #N/A | #N/A | #N/A | #N/A | #N/A | #N/A | #N/A | #N/A | #N/A | #N/A | #N/A | #N/A | #N/A | #N/A | #N/A | #N/A | #N/A | #N/A | #N/A | #N/A | #N/A | #N/A | #N/A | #N/A | #N/A | #N/A | #N/A | #N/A | #N/A | #N/A | #N/A | #N/A | #N/A | #N/A | #N/A | #N/A | #N/A | #N/A | #N/A | #N/A | #N/A | #N/A | #N/A | #N/A | #N/A | #N/A | #N/A | #N/A | #N/A | #N/A | #N/A | #N/A | #N/A | #N/A | #N/A | #N/A | #N/A | #N/A | #N/A | #N/A | #N/A | #N/A | #N/A | #N/A | #N/A | #N/A | #N/A | #N/A | #N/A | #N/A | #N/A | #N/A | #N/A | #N/A | #N/A | #N/A | #N/A | #N/A | #N/A | #N/A | #N/A | #N/A | #N/A | #N/A | #N/A | #N/A | #N/A | #N/A | #N/A | #N/A | #N/A | #N/A | #N/A | #N/A | #N/A | #N/A | #N/A | #N/A | #N/A | #N/A | #N/A | #N/A | #N/A | #N/A | #N/A | #N/A | #N/A | #N/A | #N/A | #N/A | #N/A | #N/A
[34 empty] | R507 | -28 | 732 | #N/A | #N/A | #N/A | #N/A | #N/A | #N/A | #N/A | #N/A | #N/A | #N/A | #N/A | #N/A | #N/A | #N/A | #N/A | #N/A | #N/A | #N/A | #N/A | #N/A | #N/A | #N/A | #N/A | #N/A | #N/A | #N/A | #N/A | #N/A | #N/A | #N/A | #N/A | #N/A | #N/A | #N/A | #N/A | #N/A | #N/A | #N/A | #N/A | #N/A | #N/A | #N/A | #N/A | #N/A | #N/A | #N/A | #N/A | #N/A | #N/A | #N/A | #N/A | #N/A | #N/A | #N/A | #N/A | #N/A | #N/A | #N/A | #N/A | #N/A | #N/A | #N/A | #N/A | #N/A | #N/A | #N/A | #N/A | #N/A | #N/A | #N/A | #N/A | #N/A | #N/A | #N/A | #N/A | #N/A | #N/A | #N/A | #N/A | #N/A | #N/A | #N/A | #N/A | #N/A | #N/A | #N/A | #N/A | #N/A | #N/A | #N/A | #N/A | #N/A | #N/A | #N/A | #N/A | #N/A | #N/A | #N/A | #N/A | #N/A | #N/A | #N/A | #N/A | #N/A | #N/A | #N/A | #N/A | #N/A | #N/A | #N/A | #N/A | #N/A | #N/A | #N/A | #N/A | #N/A | #N/A | #N/A | #N/A | #N/A | #N/A | #N/A | #N/A | #N/A | #N/A | #N/A | #N/A | #N/A | #N/A | #N/A | #N/A
[34 empty] | R507 | -27 | 733 | #N/A | #N/A | #N/A | #N/A | #N/A | #N/A | #N/A | #N/A | #N/A | #N/A | #N/A | #N/A | #N/A | #N/A | #N/A | #N/A | #N/A | #N/A | #N/A | #N/A | #N/A | #N/A | #N/A | #N/A | #N/A | #N/A | #N/A | #N/A | #N/A | #N/A | #N/A | #N/A | #N/A | #N/A | #N/A | #N/A | #N/A | #N/A | #N/A | #N/A | #N/A | #N/A | #N/A | #N/A | #N/A | #N/A | #N/A | #N/A | #N/A | #N/A | #N/A | #N/A | #N/A | #N/A | #N/A | #N/A | #N/A | #N/A | #N/A | #N/A | #N/A | #N/A | #N/A | #N/A | #N/A | #N/A | #N/A | #N/A | #N/A | #N/A | #N/A | #N/A | #N/A | #N/A | #N/A | #N/A | #N/A | #N/A | #N/A | #N/A | #N/A | #N/A | #N/A | #N/A | #N/A | #N/A | #N/A | #N/A | #N/A | #N/A | #N/A | #N/A | #N/A | #N/A | #N/A | #N/A | #N/A | #N/A | #N/A | #N/A | #N/A | #N/A | #N/A | #N/A | #N/A | #N/A | #N/A | #N/A | #N/A | #N/A | #N/A | #N/A | #N/A | #N/A | #N/A | #N/A | #N/A | #N/A | #N/A | #N/A | #N/A | #N/A | #N/A | #N/A | #N/A | #N/A | #N/A | #N/A | #N/A | #N/A | #N/A
[34 empty] | R507 | -26 | 734 | #N/A | #N/A | #N/A | #N/A | #N/A | #N/A | #N/A | #N/A | #N/A | #N/A | #N/A | #N/A | #N/A | #N/A | #N/A | #N/A | #N/A | #N/A | #N/A | #N/A | #N/A | #N/A | #N/A | #N/A | #N/A | #N/A | #N/A | #N/A | #N/A | #N/A | #N/A | #N/A | #N/A | #N/A | #N/A | #N/A | #N/A | #N/A | #N/A | #N/A | #N/A | #N/A | #N/A | #N/A | #N/A | #N/A | #N/A | #N/A | #N/A | #N/A | #N/A | #N/A | #N/A | #N/A | #N/A | #N/A | #N/A | #N/A | #N/A | #N/A | #N/A | #N/A | #N/A | #N/A | #N/A | #N/A | #N/A | #N/A | #N/A | #N/A | #N/A | #N/A | #N/A | #N/A | #N/A | #N/A | #N/A | #N/A | #N/A | #N/A | #N/A | #N/A | #N/A | #N/A | #N/A | #N/A | #N/A | #N/A | #N/A | #N/A | #N/A | #N/A | #N/A | #N/A | #N/A | #N/A | #N/A | #N/A | #N/A | #N/A | #N/A | #N/A | #N/A | #N/A | #N/A | #N/A | #N/A | #N/A | #N/A | #N/A | #N/A | #N/A | #N/A | #N/A | #N/A | #N/A | #N/A | #N/A | #N/A | #N/A | #N/A | #N/A | #N/A | #N/A | #N/A | #N/A | #N/A | #N/A | #N/A | #N/A | #N/A
[34 empty] | R507 | -25 | 735 | #N/A | #N/A | #N/A | #N/A | #N/A | #N/A | #N/A | #N/A | #N/A | #N/A | #N/A | #N/A | #N/A | #N/A | #N/A | #N/A | #N/A | #N/A | #N/A | #N/A | #N/A | #N/A | #N/A | #N/A | #N/A | #N/A | #N/A | #N/A | #N/A | #N/A | #N/A | #N/A | #N/A | #N/A | #N/A | #N/A | #N/A | #N/A | #N/A | #N/A | #N/A | #N/A | #N/A | #N/A | #N/A | #N/A | #N/A | #N/A | #N/A | #N/A | #N/A | #N/A | #N/A | #N/A | #N/A | #N/A | #N/A | #N/A | #N/A | #N/A | #N/A | #N/A | #N/A | #N/A | #N/A | #N/A | #N/A | #N/A | #N/A | #N/A | #N/A | #N/A | #N/A | #N/A | #N/A | #N/A | #N/A | #N/A | #N/A | #N/A | #N/A | #N/A | #N/A | #N/A | #N/A | #N/A | #N/A | #N/A | #N/A | #N/A | #N/A | #N/A | #N/A | #N/A | #N/A | #N/A | #N/A | #N/A | #N/A | #N/A | #N/A | #N/A | #N/A | #N/A | #N/A | #N/A | #N/A | #N/A | #N/A | #N/A | #N/A | #N/A | #N/A | #N/A | #N/A | #N/A | #N/A | #N/A | #N/A | #N/A | #N/A | #N/A | #N/A | #N/A | #N/A | #N/A | #N/A | #N/A | #N/A | #N/A | #N/A
[34 empty] | R507 | -24 | 736 | #N/A | #N/A | #N/A | #N/A | #N/A | #N/A | #N/A | #N/A | #N/A | #N/A | #N/A | #N/A | #N/A | #N/A | #N/A | #N/A | #N/A | #N/A | #N/A | #N/A | #N/A | #N/A | #N/A | #N/A | #N/A | #N/A | #N/A | #N/A | #N/A | #N/A | #N/A | #N/A | #N/A | #N/A | #N/A | #N/A | #N/A | #N/A | #N/A | #N/A | #N/A | #N/A | #N/A | #N/A | #N/A | #N/A | #N/A | #N/A | #N/A | #N/A | #N/A | #N/A | #N/A | #N/A | #N/A | #N/A | #N/A | #N/A | #N/A | #N/A | #N/A | #N/A | #N/A | #N/A | #N/A | #N/A | #N/A | #N/A | #N/A | #N/A | #N/A | #N/A | #N/A | #N/A | #N/A | #N/A | #N/A | #N/A | #N/A | #N/A | #N/A | #N/A | #N/A | #N/A | #N/A | #N/A | #N/A | #N/A | #N/A | #N/A | #N/A | #N/A | #N/A | #N/A | #N/A | #N/A | #N/A | #N/A | #N/A | #N/A | #N/A | #N/A | #N/A | #N/A | #N/A | #N/A | #N/A | #N/A | #N/A | #N/A | #N/A | #N/A | #N/A | #N/A | #N/A | #N/A | #N/A | #N/A | #N/A | #N/A | #N/A | #N/A | #N/A | #N/A | #N/A | #N/A | #N/A | #N/A | #N/A | #N/A | #N/A
[34 empty] | R507 | -23 | 737 | #N/A | #N/A | #N/A | #N/A | #N/A | #N/A | #N/A | #N/A | #N/A | #N/A | #N/A | #N/A | #N/A | #N/A | #N/A | #N/A | #N/A | #N/A | #N/A | #N/A | #N/A | #N/A | #N/A | #N/A | #N/A | #N/A | #N/A | #N/A | #N/A | #N/A | #N/A | #N/A | #N/A | #N/A | #N/A | #N/A | #N/A | #N/A | #N/A | #N/A | #N/A | #N/A | #N/A | #N/A | #N/A | #N/A | #N/A | #N/A | #N/A | #N/A | #N/A | #N/A | #N/A | #N/A | #N/A | #N/A | #N/A | #N/A | #N/A | #N/A | #N/A | #N/A | #N/A | #N/A | #N/A | #N/A | #N/A | #N/A | #N/A | #N/A | #N/A | #N/A | #N/A | #N/A | #N/A | #N/A | #N/A | #N/A | #N/A | #N/A | #N/A | #N/A | #N/A | #N/A | #N/A | #N/A | #N/A | #N/A | #N/A | #N/A | #N/A | #N/A | #N/A | #N/A | #N/A | #N/A | #N/A | #N/A | #N/A | #N/A | #N/A | #N/A | #N/A | #N/A | #N/A | #N/A | #N/A | #N/A | #N/A | #N/A | #N/A | #N/A | #N/A | #N/A | #N/A | #N/A | #N/A | #N/A | #N/A | #N/A | #N/A | #N/A | #N/A | #N/A | #N/A | #N/A | #N/A | #N/A | #N/A | #N/A | #N/A
[34 empty] | R507 | -22 | 738 | #N/A | #N/A | #N/A | #N/A | #N/A | #N/A | #N/A | #N/A | #N/A | #N/A | #N/A | #N/A | #N/A | #N/A | #N/A | #N/A | #N/A | #N/A | #N/A | #N/A | #N/A | #N/A | #N/A | #N/A | #N/A | #N/A | #N/A | #N/A | #N/A | #N/A | #N/A | #N/A | #N/A | #N/A | #N/A | #N/A | #N/A | #N/A | #N/A | #N/A | #N/A | #N/A | #N/A | #N/A | #N/A | #N/A | #N/A | #N/A | #N/A | #N/A | #N/A | #N/A | #N/A | #N/A | #N/A | #N/A | #N/A | #N/A | #N/A | #N/A | #N/A | #N/A | #N/A | #N/A | #N/A | #N/A | #N/A | #N/A | #N/A | #N/A | #N/A | #N/A | #N/A | #N/A | #N/A | #N/A | #N/A | #N/A | #N/A | #N/A | #N/A | #N/A | #N/A | #N/A | #N/A | #N/A | #N/A | #N/A | #N/A | #N/A | #N/A | #N/A | #N/A | #N/A | #N/A | #N/A | #N/A | #N/A | #N/A | #N/A | #N/A | #N/A | #N/A | #N/A | #N/A | #N/A | #N/A | #N/A | #N/A | #N/A | #N/A | #N/A | #N/A | #N/A | #N/A | #N/A | #N/A | #N/A | #N/A | #N/A | #N/A | #N/A | #N/A | #N/A | #N/A | #N/A | #N/A | #N/A | #N/A | #N/A | #N/A
[34 empty] | R507 | -21 | 739 | #N/A | #N/A | #N/A | #N/A | #N/A | #N/A | #N/A | #N/A | #N/A | #N/A | #N/A | #N/A | #N/A | #N/A | #N/A | #N/A | #N/A | #N/A | #N/A | #N/A | #N/A | #N/A | #N/A | #N/A | #N/A | #N/A | #N/A | #N/A | #N/A | #N/A | #N/A | #N/A | #N/A | #N/A | #N/A | #N/A | #N/A | #N/A | #N/A | #N/A | #N/A | #N/A | #N/A | #N/A | #N/A | #N/A | #N/A | #N/A | #N/A | #N/A | #N/A | #N/A | #N/A | #N/A | #N/A | #N/A | #N/A | #N/A | #N/A | #N/A | #N/A | #N/A | #N/A | #N/A | #N/A | #N/A | #N/A | #N/A | #N/A | #N/A | #N/A | #N/A | #N/A | #N/A | #N/A | #N/A | #N/A | #N/A | #N/A | #N/A | #N/A | #N/A | #N/A | #N/A | #N/A | #N/A | #N/A | #N/A | #N/A | #N/A | #N/A | #N/A | #N/A | #N/A | #N/A | #N/A | #N/A | #N/A | #N/A | #N/A | #N/A | #N/A | #N/A | #N/A | #N/A | #N/A | #N/A | #N/A | #N/A | #N/A | #N/A | #N/A | #N/A | #N/A | #N/A | #N/A | #N/A | #N/A | #N/A | #N/A | #N/A | #N/A | #N/A | #N/A | #N/A | #N/A | #N/A | #N/A | #N/A | #N/A | #N/A
[34 empty] | R507 | -20 | 740 | #N/A | #N/A | #N/A | #N/A | #N/A | #N/A | #N/A | #N/A | #N/A | #N/A | #N/A | #N/A | #N/A | #N/A | #N/A | #N/A | #N/A | #N/A | #N/A | #N/A | #N/A | #N/A | #N/A | #N/A | #N/A | #N/A | #N/A | #N/A | #N/A | #N/A | #N/A | #N/A | #N/A | #N/A | #N/A | #N/A | #N/A | #N/A | #N/A | #N/A | #N/A | #N/A | #N/A | #N/A | #N/A | #N/A | #N/A | #N/A | #N/A | #N/A | #N/A | #N/A | #N/A | #N/A | #N/A | #N/A | #N/A | #N/A | #N/A | #N/A | #N/A | #N/A | #N/A | #N/A | #N/A | #N/A | #N/A | #N/A | #N/A | #N/A | #N/A | #N/A | #N/A | #N/A | #N/A | #N/A | #N/A | #N/A | #N/A | #N/A | #N/A | #N/A | #N/A | #N/A | #N/A | #N/A | #N/A | #N/A | #N/A | #N/A | #N/A | #N/A | #N/A | #N/A | #N/A | #N/A | #N/A | #N/A | #N/A | #N/A | #N/A | #N/A | #N/A | #N/A | #N/A | #N/A | #N/A | #N/A | #N/A | #N/A | #N/A | #N/A | #N/A | #N/A | #N/A | #N/A | #N/A | #N/A | #N/A | #N/A | #N/A | #N/A | #N/A | #N/A | #N/A | #N/A | #N/A | #N/A | #N/A | #N/A | #N/A
[34 empty] | R507 | -19 | 741 | #N/A | #N/A | #N/A | #N/A | #N/A | #N/A | #N/A | #N/A | #N/A | #N/A | #N/A | #N/A | #N/A | #N/A | #N/A | #N/A | #N/A | #N/A | #N/A | #N/A | #N/A | #N/A | #N/A | #N/A | #N/A | #N/A | #N/A | #N/A | #N/A | #N/A | #N/A | #N/A | #N/A | #N/A | #N/A | #N/A | #N/A | #N/A | #N/A | #N/A | #N/A | #N/A | #N/A | #N/A | #N/A | #N/A | #N/A | #N/A | #N/A | #N/A | #N/A | #N/A | #N/A | #N/A | #N/A | #N/A | #N/A | #N/A | #N/A | #N/A | #N/A | #N/A | #N/A | #N/A | #N/A | #N/A | #N/A | #N/A | #N/A | #N/A | #N/A | #N/A | #N/A | #N/A | #N/A | #N/A | #N/A | #N/A | #N/A | #N/A | #N/A | #N/A | #N/A | #N/A | #N/A | #N/A | #N/A | #N/A | #N/A | #N/A | #N/A | #N/A | #N/A | #N/A | #N/A | #N/A | #N/A | #N/A | #N/A | #N/A | #N/A | #N/A | #N/A | #N/A | #N/A | #N/A | #N/A | #N/A | #N/A | #N/A | #N/A | #N/A | #N/A | #N/A | #N/A | #N/A | #N/A | #N/A | #N/A | #N/A | #N/A | #N/A | #N/A | #N/A | #N/A | #N/A | #N/A | #N/A | #N/A | #N/A | #N/A
[34 empty] | R507 | -18 | 742 | #N/A | #N/A | #N/A | #N/A | #N/A | #N/A | #N/A | #N/A | #N/A | #N/A | #N/A | #N/A | #N/A | #N/A | #N/A | #N/A | #N/A | #N/A | #N/A | #N/A | #N/A | #N/A | #N/A | #N/A | #N/A | #N/A | #N/A | #N/A | #N/A | #N/A | #N/A | #N/A | #N/A | #N/A | #N/A | #N/A | #N/A | #N/A | #N/A | #N/A | #N/A | #N/A | #N/A | #N/A | #N/A | #N/A | #N/A | #N/A | #N/A | #N/A | #N/A | #N/A | #N/A | #N/A | #N/A | #N/A | #N/A | #N/A | #N/A | #N/A | #N/A | #N/A | #N/A | #N/A | #N/A | #N/A | #N/A | #N/A | #N/A | #N/A | #N/A | #N/A | #N/A | #N/A | #N/A | #N/A | #N/A | #N/A | #N/A | #N/A | #N/A | #N/A | #N/A | #N/A | #N/A | #N/A | #N/A | #N/A | #N/A | #N/A | #N/A | #N/A | #N/A | #N/A | #N/A | #N/A | #N/A | #N/A | #N/A | #N/A | #N/A | #N/A | #N/A | #N/A | #N/A | #N/A | #N/A | #N/A | #N/A | #N/A | #N/A | #N/A | #N/A | #N/A | #N/A | #N/A | #N/A | #N/A | #N/A | #N/A | #N/A | #N/A | #N/A | #N/A | #N/A | #N/A | #N/A | #N/A | #N/A | #N/A | #N/A
[34 empty] | R507 | -17 | 743 | #N/A | #N/A | #N/A | #N/A | #N/A | #N/A | #N/A | #N/A | #N/A | #N/A | #N/A | #N/A | #N/A | #N/A | #N/A | #N/A | #N/A | #N/A | #N/A | #N/A | #N/A | #N/A | #N/A | #N/A | #N/A | #N/A | #N/A | #N/A | #N/A | #N/A | #N/A | #N/A | #N/A | #N/A | #N/A | #N/A | #N/A | #N/A | #N/A | #N/A | #N/A | #N/A | #N/A | #N/A | #N/A | #N/A | #N/A | #N/A | #N/A | #N/A | #N/A | #N/A | #N/A | #N/A | #N/A | #N/A | #N/A | #N/A | #N/A | #N/A | #N/A | #N/A | #N/A | #N/A | #N/A | #N/A | #N/A | #N/A | #N/A | #N/A | #N/A | #N/A | #N/A | #N/A | #N/A | #N/A | #N/A | #N/A | #N/A | #N/A | #N/A | #N/A | #N/A | #N/A | #N/A | #N/A | #N/A | #N/A | #N/A | #N/A | #N/A | #N/A | #N/A | #N/A | #N/A | #N/A | #N/A | #N/A | #N/A | #N/A | #N/A | #N/A | #N/A | #N/A | #N/A | #N/A | #N/A | #N/A | #N/A | #N/A | #N/A | #N/A | #N/A | #N/A | #N/A | #N/A | #N/A | #N/A | #N/A | #N/A | #N/A | #N/A | #N/A | #N/A | #N/A | #N/A | #N/A | #N/A | #N/A | #N/A | #N/A
[34 empty] | R507 | -16 | 744 | #N/A | #N/A | #N/A | #N/A | #N/A | #N/A | #N/A | #N/A | #N/A | #N/A | #N/A | #N/A | #N/A | #N/A | #N/A | #N/A | #N/A | #N/A | #N/A | #N/A | #N/A | #N/A | #N/A | #N/A | #N/A | #N/A | #N/A | #N/A | #N/A | #N/A | #N/A | #N/A | #N/A | #N/A | #N/A | #N/A | #N/A | #N/A | #N/A | #N/A | #N/A | #N/A | #N/A | #N/A | #N/A | #N/A | #N/A | #N/A | #N/A | #N/A | #N/A | #N/A | #N/A | #N/A | #N/A | #N/A | #N/A | #N/A | #N/A | #N/A | #N/A | #N/A | #N/A | #N/A | #N/A | #N/A | #N/A | #N/A | #N/A | #N/A | #N/A | #N/A | #N/A | #N/A | #N/A | #N/A | #N/A | #N/A | #N/A | #N/A | #N/A | #N/A | #N/A | #N/A | #N/A | #N/A | #N/A | #N/A | #N/A | #N/A | #N/A | #N/A | #N/A | #N/A | #N/A | #N/A | #N/A | #N/A | #N/A | #N/A | #N/A | #N/A | #N/A | #N/A | #N/A | #N/A | #N/A | #N/A | #N/A | #N/A | #N/A | #N/A | #N/A | #N/A | #N/A | #N/A | #N/A | #N/A | #N/A | #N/A | #N/A | #N/A | #N/A | #N/A | #N/A | #N/A | #N/A | #N/A | #N/A | #N/A | #N/A
[34 empty] | R507 | -15 | 745 | #N/A | #N/A | #N/A | #N/A | #N/A | #N/A | #N/A | #N/A | #N/A | #N/A | #N/A | #N/A | #N/A | #N/A | #N/A | #N/A | #N/A | #N/A | #N/A | #N/A | #N/A | #N/A | #N/A | #N/A | #N/A | #N/A | #N/A | #N/A | #N/A | #N/A | #N/A | #N/A | #N/A | #N/A | #N/A | #N/A | #N/A | #N/A | #N/A | #N/A | #N/A | #N/A | #N/A | #N/A | #N/A | #N/A | #N/A | #N/A | #N/A | #N/A | #N/A | #N/A | #N/A | #N/A | #N/A | #N/A | #N/A | #N/A | #N/A | #N/A | #N/A | #N/A | #N/A | #N/A | #N/A | #N/A | #N/A | #N/A | #N/A | #N/A | #N/A | #N/A | #N/A | #N/A | #N/A | #N/A | #N/A | #N/A | #N/A | #N/A | #N/A | #N/A | #N/A | #N/A | #N/A | #N/A | #N/A | #N/A | #N/A | #N/A | #N/A | #N/A | #N/A | #N/A | #N/A | #N/A | #N/A | #N/A | #N/A | #N/A | #N/A | #N/A | #N/A | #N/A | #N/A | #N/A | #N/A | #N/A | #N/A | #N/A | #N/A | #N/A | #N/A | #N/A | #N/A | #N/A | #N/A | #N/A | #N/A | #N/A | #N/A | #N/A | #N/A | #N/A | #N/A | #N/A | #N/A | #N/A | #N/A | #N/A | #N/A
[34 empty] | R507 | -14 | 746 | #N/A | #N/A | #N/A | #N/A | #N/A | #N/A | #N/A | #N/A | #N/A | #N/A | #N/A | #N/A | #N/A | #N/A | #N/A | #N/A | #N/A | #N/A | #N/A | #N/A | #N/A | #N/A | #N/A | #N/A | #N/A | #N/A | #N/A | #N/A | #N/A | #N/A | #N/A | #N/A | #N/A | #N/A | #N/A | #N/A | #N/A | #N/A | #N/A | #N/A | #N/A | #N/A | #N/A | #N/A | #N/A | #N/A | #N/A | #N/A | #N/A | #N/A | #N/A | #N/A | #N/A | #N/A | #N/A | #N/A | #N/A | #N/A | #N/A | #N/A | #N/A | #N/A | #N/A | #N/A | #N/A | #N/A | #N/A | #N/A | #N/A | #N/A | #N/A | #N/A | #N/A | #N/A | #N/A | #N/A | #N/A | #N/A | #N/A | #N/A | #N/A | #N/A | #N/A | #N/A | #N/A | #N/A | #N/A | #N/A | #N/A | #N/A | #N/A | #N/A | #N/A | #N/A | #N/A | #N/A | #N/A | #N/A | #N/A | #N/A | #N/A | #N/A | #N/A | #N/A | #N/A | #N/A | #N/A | #N/A | #N/A | #N/A | #N/A | #N/A | #N/A | #N/A | #N/A | #N/A | #N/A | #N/A | #N/A | #N/A | #N/A | #N/A | #N/A | #N/A | #N/A | #N/A | #N/A | #N/A | #N/A | #N/A | #N/A
[34 empty] | R507 | -13 | 747 | #N/A | #N/A | #N/A | #N/A | #N/A | #N/A | #N/A | #N/A | #N/A | #N/A | #N/A | #N/A | #N/A | #N/A | #N/A | #N/A | #N/A | #N/A | #N/A | #N/A | #N/A | #N/A | #N/A | #N/A | #N/A | #N/A | #N/A | #N/A | #N/A | #N/A | #N/A | #N/A | #N/A | #N/A | #N/A | #N/A | #N/A | #N/A | #N/A | #N/A | #N/A | #N/A | #N/A | #N/A | #N/A | #N/A | #N/A | #N/A | #N/A | #N/A | #N/A | #N/A | #N/A | #N/A | #N/A | #N/A | #N/A | #N/A | #N/A | #N/A | #N/A | #N/A | #N/A | #N/A | #N/A | #N/A | #N/A | #N/A | #N/A | #N/A | #N/A | #N/A | #N/A | #N/A | #N/A | #N/A | #N/A | #N/A | #N/A | #N/A | #N/A | #N/A | #N/A | #N/A | #N/A | #N/A | #N/A | #N/A | #N/A | #N/A | #N/A | #N/A | #N/A | #N/A | #N/A | #N/A | #N/A | #N/A | #N/A | #N/A | #N/A | #N/A | #N/A | #N/A | #N/A | #N/A | #N/A | #N/A | #N/A | #N/A | #N/A | #N/A | #N/A | #N/A | #N/A | #N/A | #N/A | #N/A | #N/A | #N/A | #N/A | #N/A | #N/A | #N/A | #N/A | #N/A | #N/A | #N/A | #N/A | #N/A | #N/A
[34 empty] | R507 | -12 | 748 | #N/A | #N/A | #N/A | #N/A | #N/A | #N/A | #N/A | #N/A | #N/A | #N/A | #N/A | #N/A | #N/A | #N/A | #N/A | #N/A | #N/A | #N/A | #N/A | #N/A | #N/A | #N/A | #N/A | #N/A | #N/A | #N/A | #N/A | #N/A | #N/A | #N/A | #N/A | #N/A | #N/A | #N/A | #N/A | #N/A | #N/A | #N/A | #N/A | #N/A | #N/A | #N/A | #N/A | #N/A | #N/A | #N/A | #N/A | #N/A | #N/A | #N/A | #N/A | #N/A | #N/A | #N/A | #N/A | #N/A | #N/A | #N/A | #N/A | #N/A | #N/A | #N/A | #N/A | #N/A | #N/A | #N/A | #N/A | #N/A | #N/A | #N/A | #N/A | #N/A | #N/A | #N/A | #N/A | #N/A | #N/A | #N/A | #N/A | #N/A | #N/A | #N/A | #N/A | #N/A | #N/A | #N/A | #N/A | #N/A | #N/A | #N/A | #N/A | #N/A | #N/A | #N/A | #N/A | #N/A | #N/A | #N/A | #N/A | #N/A | #N/A | #N/A | #N/A | #N/A | #N/A | #N/A | #N/A | #N/A | #N/A | #N/A | #N/A | #N/A | #N/A | #N/A | #N/A | #N/A | #N/A | #N/A | #N/A | #N/A | #N/A | #N/A | #N/A | #N/A | #N/A | #N/A | #N/A | #N/A | #N/A | #N/A | #N/A
[34 empty] | R507 | -11 | 749 | #N/A | #N/A | #N/A | #N/A | #N/A | #N/A | #N/A | #N/A | #N/A | #N/A | #N/A | #N/A | #N/A | #N/A | #N/A | #N/A | #N/A | #N/A | #N/A | #N/A | #N/A | #N/A | #N/A | #N/A | #N/A | #N/A | #N/A | #N/A | #N/A | #N/A | #N/A | #N/A | #N/A | #N/A | #N/A | #N/A | #N/A | #N/A | #N/A | #N/A | #N/A | #N/A | #N/A | #N/A | #N/A | #N/A | #N/A | #N/A | #N/A | #N/A | #N/A | #N/A | #N/A | #N/A | #N/A | #N/A | #N/A | #N/A | #N/A | #N/A | #N/A | #N/A | #N/A | #N/A | #N/A | #N/A | #N/A | #N/A | #N/A | #N/A | #N/A | #N/A | #N/A | #N/A | #N/A | #N/A | #N/A | #N/A | #N/A | #N/A | #N/A | #N/A | #N/A | #N/A | #N/A | #N/A | #N/A | #N/A | #N/A | #N/A | #N/A | #N/A | #N/A | #N/A | #N/A | #N/A | #N/A | #N/A | #N/A | #N/A | #N/A | #N/A | #N/A | #N/A | #N/A | #N/A | #N/A | #N/A | #N/A | #N/A | #N/A | #N/A | #N/A | #N/A | #N/A | #N/A | #N/A | #N/A | #N/A | #N/A | #N/A | #N/A | #N/A | #N/A | #N/A | #N/A | #N/A | #N/A | #N/A | #N/A | #N/A
[34 empty] | R507 | -10 | 750 | #N/A | #N/A | #N/A | #N/A | #N/A | #N/A | #N/A | #N/A | #N/A | #N/A | #N/A | #N/A | #N/A | #N/A | #N/A | #N/A | #N/A | #N/A | #N/A | #N/A | #N/A | #N/A | #N/A | #N/A | #N/A | #N/A | #N/A | #N/A | #N/A | #N/A | #N/A | #N/A | #N/A | #N/A | #N/A | #N/A | #N/A | #N/A | #N/A | #N/A | #N/A | #N/A | #N/A | #N/A | #N/A | #N/A | #N/A | #N/A | #N/A | #N/A | #N/A | #N/A | #N/A | #N/A | #N/A | 1.87 | 1.804 | 1.738 | 1.672 | 1.606 | 1.54 | 1.488 | 1.436 | 1.384 | 1.332 | 1.28 | 1.24 | 1.2 | 1.16 | 1.12 | 1.08 | 1.046 | 1.012 | 0.978 | 0.944 | 0.91 | 0.884 | 0.858 | 0.832 | 0.806 | 0.78 | 0.758 | 0.736 | 0.714 | 0.692 | 0.67 | 0.652 | 0.634 | 0.616 | 0.598 | 0.58 | #N/A | #N/A | #N/A | #N/A | #N/A | #N/A | #N/A | #N/A | #N/A | #N/A | #N/A | #N/A | #N/A | #N/A | #N/A | #N/A | #N/A | #N/A | #N/A | #N/A | #N/A | #N/A | #N/A | #N/A | #N/A | #N/A | #N/A | #N/A | #N/A | #N/A | #N/A | #N/A | #N/A | #N/A | #N/A | #N/A | #N/A | #N/A | #N/A | #N/A
[34 empty] | R507 | -9 | 751 | #N/A | #N/A | #N/A | #N/A | #N/A | #N/A | #N/A | #N/A | #N/A | #N/A | #N/A | #N/A | #N/A | #N/A | #N/A | #N/A | #N/A | #N/A | #N/A | #N/A | #N/A | #N/A | #N/A | #N/A | #N/A | #N/A | #N/A | #N/A | #N/A | #N/A | #N/A | #N/A | #N/A | #N/A | #N/A | #N/A | #N/A | #N/A | #N/A | #N/A | #N/A | #N/A | #N/A | #N/A | #N/A | #N/A | #N/A | #N/A | #N/A | #N/A | #N/A | #N/A | #N/A | #N/A | #N/A | 1.892 | 1.8252 | 1.7584 | 1.6916 | 1.6248 | 1.558 | 1.5052 | 1.4524 | 1.3996 | 1.3468 | 1.294 | 1.2536 | 1.2132 | 1.1728 | 1.1324 | 1.092 | 1.0576 | 1.0232 | 0.9888 | 0.9544 | 0.92 | 0.8936 | 0.8672 | 0.8408 | 0.8144 | 0.788 | 0.7656 | 0.7432 | 0.7208 | 0.6984 | 0.676 | 0.658 | 0.64 | 0.622 | 0.604 | 0.586 | #N/A | #N/A | #N/A | #N/A | #N/A | #N/A | #N/A | #N/A | #N/A | #N/A | #N/A | #N/A | #N/A | #N/A | #N/A | #N/A | #N/A | #N/A | #N/A | #N/A | #N/A | #N/A | #N/A | #N/A | #N/A | #N/A | #N/A | #N/A | #N/A | #N/A | #N/A | #N/A | #N/A | #N/A | #N/A | #N/A | #N/A | #N/A | #N/A | #N/A
[34 empty] | R507 | -8 | 752 | #N/A | #N/A | #N/A | #N/A | #N/A | #N/A | #N/A | #N/A | #N/A | #N/A | #N/A | #N/A | #N/A | #N/A | #N/A | #N/A | #N/A | #N/A | #N/A | #N/A | #N/A | #N/A | #N/A | #N/A | #N/A | #N/A | #N/A | #N/A | #N/A | #N/A | #N/A | #N/A | #N/A | #N/A | #N/A | #N/A | #N/A | #N/A | #N/A | #N/A | #N/A | #N/A | #N/A | #N/A | #N/A | #N/A | #N/A | #N/A | #N/A | #N/A | #N/A | #N/A | #N/A | #N/A | #N/A | 1.914 | 1.8464 | 1.7788 | 1.7112 | 1.6436 | 1.576 | 1.5224 | 1.4688 | 1.4152 | 1.3616 | 1.308 | 1.2672 | 1.2264 | 1.1856 | 1.1448 | 1.104 | 1.0692 | 1.0344 | 0.9996 | 0.9648 | 0.93 | 0.9032 | 0.8764 | 0.8496 | 0.8228 | 0.796 | 0.7732 | 0.7504 | 0.7276 | 0.7048 | 0.682 | 0.664 | 0.646 | 0.628 | 0.61 | 0.592 | #N/A | #N/A | #N/A | #N/A | #N/A | #N/A | #N/A | #N/A | #N/A | #N/A | #N/A | #N/A | #N/A | #N/A | #N/A | #N/A | #N/A | #N/A | #N/A | #N/A | #N/A | #N/A | #N/A | #N/A | #N/A | #N/A | #N/A | #N/A | #N/A | #N/A | #N/A | #N/A | #N/A | #N/A | #N/A | #N/A | #N/A | #N/A | #N/A | #N/A
[34 empty] | R507 | -7 | 753 | #N/A | #N/A | #N/A | #N/A | #N/A | #N/A | #N/A | #N/A | #N/A | #N/A | #N/A | #N/A | #N/A | #N/A | #N/A | #N/A | #N/A | #N/A | #N/A | #N/A | #N/A | #N/A | #N/A | #N/A | #N/A | #N/A | #N/A | #N/A | #N/A | #N/A | #N/A | #N/A | #N/A | #N/A | #N/A | #N/A | #N/A | #N/A | #N/A | #N/A | #N/A | #N/A | #N/A | #N/A | #N/A | #N/A | #N/A | #N/A | #N/A | #N/A | #N/A | #N/A | #N/A | #N/A | #N/A | 1.936 | 1.8676 | 1.7992 | 1.7308 | 1.6624 | 1.594 | 1.5396 | 1.4852 | 1.4308 | 1.3764 | 1.322 | 1.2808 | 1.2396 | 1.1984 | 1.1572 | 1.116 | 1.0808 | 1.0456 | 1.0104 | 0.9752 | 0.94 | 0.9128 | 0.8856 | 0.8584 | 0.8312 | 0.804 | 0.7808 | 0.7576 | 0.7344 | 0.7112 | 0.688 | 0.67 | 0.652 | 0.634 | 0.616 | 0.598 | #N/A | #N/A | #N/A | #N/A | #N/A | #N/A | #N/A | #N/A | #N/A | #N/A | #N/A | #N/A | #N/A | #N/A | #N/A | #N/A | #N/A | #N/A | #N/A | #N/A | #N/A | #N/A | #N/A | #N/A | #N/A | #N/A | #N/A | #N/A | #N/A | #N/A | #N/A | #N/A | #N/A | #N/A | #N/A | #N/A | #N/A | #N/A | #N/A | #N/A
[34 empty] | R507 | -6 | 754 | #N/A | #N/A | #N/A | #N/A | #N/A | #N/A | #N/A | #N/A | #N/A | #N/A | #N/A | #N/A | #N/A | #N/A | #N/A | #N/A | #N/A | #N/A | #N/A | #N/A | #N/A | #N/A | #N/A | #N/A | #N/A | #N/A | #N/A | #N/A | #N/A | #N/A | #N/A | #N/A | #N/A | #N/A | #N/A | #N/A | #N/A | #N/A | #N/A | #N/A | #N/A | #N/A | #N/A | #N/A | #N/A | #N/A | #N/A | #N/A | #N/A | #N/A | #N/A | #N/A | #N/A | #N/A | #N/A | 1.958 | 1.8888 | 1.8196 | 1.7504 | 1.6812 | 1.612 | 1.5568 | 1.5016 | 1.4464 | 1.3912 | 1.336 | 1.2944 | 1.2528 | 1.2112 | 1.1696 | 1.128 | 1.0924 | 1.0568 | 1.0212 | 0.9856 | 0.95 | 0.9224 | 0.8948 | 0.8672 | 0.8396 | 0.812 | 0.7884 | 0.7648 | 0.7412 | 0.7176 | 0.694 | 0.676 | 0.658 | 0.64 | 0.622 | 0.604 | #N/A | #N/A | #N/A | #N/A | #N/A | #N/A | #N/A | #N/A | #N/A | #N/A | #N/A | #N/A | #N/A | #N/A | #N/A | #N/A | #N/A | #N/A | #N/A | #N/A | #N/A | #N/A | #N/A | #N/A | #N/A | #N/A | #N/A | #N/A | #N/A | #N/A | #N/A | #N/A | #N/A | #N/A | #N/A | #N/A | #N/A | #N/A | #N/A | #N/A
[34 empty] | R507 | -5 | 755 | #N/A | #N/A | #N/A | #N/A | #N/A | #N/A | #N/A | #N/A | #N/A | #N/A | #N/A | #N/A | #N/A | #N/A | #N/A | #N/A | #N/A | #N/A | #N/A | #N/A | #N/A | #N/A | #N/A | #N/A | #N/A | #N/A | #N/A | #N/A | #N/A | #N/A | #N/A | #N/A | #N/A | #N/A | #N/A | #N/A | #N/A | #N/A | #N/A | #N/A | #N/A | #N/A | #N/A | #N/A | #N/A | #N/A | #N/A | #N/A | #N/A | #N/A | #N/A | #N/A | #N/A | #N/A | #N/A | 1.98 | 1.91 | 1.84 | 1.77 | 1.7 | 1.63 | 1.574 | 1.518 | 1.462 | 1.406 | 1.35 | 1.308 | 1.266 | 1.224 | 1.182 | 1.14 | 1.104 | 1.068 | 1.032 | 0.996 | 0.96 | 0.932 | 0.904 | 0.876 | 0.848 | 0.82 | 0.796 | 0.772 | 0.748 | 0.724 | 0.7 | 0.682 | 0.664 | 0.646 | 0.628 | 0.61 | 0.608 | 0.606 | 0.604 | 0.602 | 0.6 | #N/A | #N/A | #N/A | #N/A | #N/A | #N/A | #N/A | #N/A | #N/A | #N/A | #N/A | #N/A | #N/A | #N/A | #N/A | #N/A | #N/A | #N/A | #N/A | #N/A | #N/A | #N/A | #N/A | #N/A | #N/A | #N/A | #N/A | #N/A | #N/A | #N/A | #N/A | #N/A | #N/A | #N/A | #N/A
[34 empty] | R507 | -4 | 756 | #N/A | #N/A | #N/A | #N/A | #N/A | #N/A | #N/A | #N/A | #N/A | #N/A | #N/A | #N/A | #N/A | #N/A | #N/A | #N/A | #N/A | #N/A | #N/A | #N/A | #N/A | #N/A | #N/A | #N/A | #N/A | #N/A | #N/A | #N/A | #N/A | #N/A | #N/A | #N/A | #N/A | #N/A | #N/A | #N/A | #N/A | #N/A | #N/A | #N/A | #N/A | #N/A | #N/A | #N/A | #N/A | #N/A | #N/A | #N/A | #N/A | #N/A | #N/A | #N/A | #N/A | #N/A | #N/A | 2.004 | 1.9332 | 1.8624 | 1.7916 | 1.7208 | 1.65 | 1.5932 | 1.5364 | 1.4796 | 1.4228 | 1.366 | 1.3232 | 1.2804 | 1.2376 | 1.1948 | 1.152 | 1.116 | 1.08 | 1.044 | 1.008 | 0.972 | 0.9436 | 0.9152 | 0.8868 | 0.8584 | 0.83 | 0.8056 | 0.7812 | 0.7568 | 0.7324 | 0.708 | 0.6896 | 0.6712 | 0.6528 | 0.6344 | 0.616 | 0.614 | 0.612 | 0.61 | 0.608 | 0.606 | #N/A | #N/A | #N/A | #N/A | #N/A | #N/A | #N/A | #N/A | #N/A | #N/A | #N/A | #N/A | #N/A | #N/A | #N/A | #N/A | #N/A | #N/A | #N/A | #N/A | #N/A | #N/A | #N/A | #N/A | #N/A | #N/A | #N/A | #N/A | #N/A | #N/A | #N/A | #N/A | #N/A | #N/A | #N/A
[34 empty] | R507 | -3 | 757 | #N/A | #N/A | #N/A | #N/A | #N/A | #N/A | #N/A | #N/A | #N/A | #N/A | #N/A | #N/A | #N/A | #N/A | #N/A | #N/A | #N/A | #N/A | #N/A | #N/A | #N/A | #N/A | #N/A | #N/A | #N/A | #N/A | #N/A | #N/A | #N/A | #N/A | #N/A | #N/A | #N/A | #N/A | #N/A | #N/A | #N/A | #N/A | #N/A | #N/A | #N/A | #N/A | #N/A | #N/A | #N/A | #N/A | #N/A | #N/A | #N/A | #N/A | #N/A | #N/A | #N/A | #N/A | #N/A | 2.028 | 1.9564 | 1.8848 | 1.8132 | 1.7416 | 1.67 | 1.6124 | 1.5548 | 1.4972 | 1.4396 | 1.382 | 1.3384 | 1.2948 | 1.2512 | 1.2076 | 1.164 | 1.128 | 1.092 | 1.056 | 1.02 | 0.984 | 0.9552 | 0.9264 | 0.8976 | 0.8688 | 0.84 | 0.8152 | 0.7904 | 0.7656 | 0.7408 | 0.716 | 0.6972 | 0.6784 | 0.6596 | 0.6408 | 0.622 | 0.62 | 0.618 | 0.616 | 0.614 | 0.612 | #N/A | #N/A | #N/A | #N/A | #N/A | #N/A | #N/A | #N/A | #N/A | #N/A | #N/A | #N/A | #N/A | #N/A | #N/A | #N/A | #N/A | #N/A | #N/A | #N/A | #N/A | #N/A | #N/A | #N/A | #N/A | #N/A | #N/A | #N/A | #N/A | #N/A | #N/A | #N/A | #N/A | #N/A | #N/A
[34 empty] | R507 | -2 | 758 | #N/A | #N/A | #N/A | #N/A | #N/A | #N/A | #N/A | #N/A | #N/A | #N/A | #N/A | #N/A | #N/A | #N/A | #N/A | #N/A | #N/A | #N/A | #N/A | #N/A | #N/A | #N/A | #N/A | #N/A | #N/A | #N/A | #N/A | #N/A | #N/A | #N/A | #N/A | #N/A | #N/A | #N/A | #N/A | #N/A | #N/A | #N/A | #N/A | #N/A | #N/A | #N/A | #N/A | #N/A | #N/A | #N/A | #N/A | #N/A | #N/A | #N/A | #N/A | #N/A | #N/A | #N/A | #N/A | 2.052 | 1.9796 | 1.9072 | 1.8348 | 1.7624 | 1.69 | 1.6316 | 1.5732 | 1.5148 | 1.4564 | 1.398 | 1.3536 | 1.3092 | 1.2648 | 1.2204 | 1.176 | 1.14 | 1.104 | 1.068 | 1.032 | 0.996 | 0.9668 | 0.9376 | 0.9084 | 0.8792 | 0.85 | 0.8248 | 0.7996 | 0.7744 | 0.7492 | 0.724 | 0.7048 | 0.6856 | 0.6664 | 0.6472 | 0.628 | 0.626 | 0.624 | 0.622 | 0.62 | 0.618 | #N/A | #N/A | #N/A | #N/A | #N/A | #N/A | #N/A | #N/A | #N/A | #N/A | #N/A | #N/A | #N/A | #N/A | #N/A | #N/A | #N/A | #N/A | #N/A | #N/A | #N/A | #N/A | #N/A | #N/A | #N/A | #N/A | #N/A | #N/A | #N/A | #N/A | #N/A | #N/A | #N/A | #N/A | #N/A
[34 empty] | R507 | -1 | 759 | #N/A | #N/A | #N/A | #N/A | #N/A | #N/A | #N/A | #N/A | #N/A | #N/A | #N/A | #N/A | #N/A | #N/A | #N/A | #N/A | #N/A | #N/A | #N/A | #N/A | #N/A | #N/A | #N/A | #N/A | #N/A | #N/A | #N/A | #N/A | #N/A | #N/A | #N/A | #N/A | #N/A | #N/A | #N/A | #N/A | #N/A | #N/A | #N/A | #N/A | #N/A | #N/A | #N/A | #N/A | #N/A | #N/A | #N/A | #N/A | #N/A | #N/A | #N/A | #N/A | #N/A | #N/A | #N/A | 2.076 | 2.0028 | 1.9296 | 1.8564 | 1.7832 | 1.71 | 1.6508 | 1.5916 | 1.5324 | 1.4732 | 1.414 | 1.3688 | 1.3236 | 1.2784 | 1.2332 | 1.188 | 1.152 | 1.116 | 1.08 | 1.044 | 1.008 | 0.9784 | 0.9488 | 0.9192 | 0.8896 | 0.86 | 0.8344 | 0.8088 | 0.7832 | 0.7576 | 0.732 | 0.7124 | 0.6928 | 0.6732 | 0.6536 | 0.634 | 0.632 | 0.63 | 0.628 | 0.626 | 0.624 | #N/A | #N/A | #N/A | #N/A | #N/A | #N/A | #N/A | #N/A | #N/A | #N/A | #N/A | #N/A | #N/A | #N/A | #N/A | #N/A | #N/A | #N/A | #N/A | #N/A | #N/A | #N/A | #N/A | #N/A | #N/A | #N/A | #N/A | #N/A | #N/A | #N/A | #N/A | #N/A | #N/A | #N/A | #N/A
[34 empty] | R507 | 0 | 760 | #N/A | #N/A | #N/A | #N/A | #N/A | #N/A | #N/A | #N/A | #N/A | #N/A | #N/A | #N/A | #N/A | #N/A | #N/A | #N/A | #N/A | #N/A | #N/A | #N/A | #N/A | #N/A | #N/A | #N/A | #N/A | #N/A | #N/A | #N/A | #N/A | #N/A | #N/A | #N/A | #N/A | #N/A | #N/A | #N/A | #N/A | #N/A | #N/A | #N/A | #N/A | #N/A | #N/A | #N/A | #N/A | #N/A | #N/A | #N/A | #N/A | #N/A | #N/A | #N/A | #N/A | #N/A | #N/A | 2.1 | 2.026 | 1.952 | 1.878 | 1.804 | 1.73 | 1.67 | 1.61 | 1.55 | 1.49 | 1.43 | 1.384 | 1.338 | 1.292 | 1.246 | 1.2 | 1.164 | 1.128 | 1.092 | 1.056 | 1.02 | 0.99 | 0.96 | 0.93 | 0.9 | 0.87 | 0.844 | 0.818 | 0.792 | 0.766 | 0.74 | 0.72 | 0.7 | 0.68 | 0.66 | 0.64 | 0.638 | 0.636 | 0.634 | 0.632 | 0.63 | 0.628 | 0.626 | 0.624 | 0.622 | 0.62 | #N/A | #N/A | #N/A | #N/A | #N/A | #N/A | #N/A | #N/A | #N/A | #N/A | #N/A | #N/A | #N/A | #N/A | #N/A | #N/A | #N/A | #N/A | #N/A | #N/A | #N/A | #N/A | #N/A | #N/A | #N/A | #N/A | #N/A | #N/A | #N/A | #N/A
[34 empty] | R507 | 1 | 761 | #N/A | #N/A | #N/A | #N/A | #N/A | #N/A | #N/A | #N/A | #N/A | #N/A | #N/A | #N/A | #N/A | #N/A | #N/A | #N/A | #N/A | #N/A | #N/A | #N/A | #N/A | #N/A | #N/A | #N/A | #N/A | #N/A | #N/A | #N/A | #N/A | #N/A | #N/A | #N/A | #N/A | #N/A | #N/A | #N/A | #N/A | #N/A | #N/A | #N/A | #N/A | #N/A | #N/A | #N/A | #N/A | #N/A | #N/A | #N/A | #N/A | #N/A | #N/A | #N/A | #N/A | #N/A | #N/A | 2.126 | 2.0508 | 1.9756 | 1.9004 | 1.8252 | 1.75 | 1.6896 | 1.6292 | 1.5688 | 1.5084 | 1.448 | 1.4012 | 1.3544 | 1.3076 | 1.2608 | 1.214 | 1.1772 | 1.1404 | 1.1036 | 1.0668 | 1.03 | 1 | 0.97 | 0.94 | 0.91 | 0.88 | 0.8536 | 0.8272 | 0.8008 | 0.7744 | 0.748 | 0.728 | 0.708 | 0.688 | 0.668 | 0.648 | 0.646 | 0.644 | 0.642 | 0.64 | 0.638 | 0.6356 | 0.6332 | 0.6308 | 0.6284 | 0.626 | #N/A | #N/A | #N/A | #N/A | #N/A | #N/A | #N/A | #N/A | #N/A | #N/A | #N/A | #N/A | #N/A | #N/A | #N/A | #N/A | #N/A | #N/A | #N/A | #N/A | #N/A | #N/A | #N/A | #N/A | #N/A | #N/A | #N/A | #N/A | #N/A | #N/A
[34 empty] | R507 | 2 | 762 | #N/A | #N/A | #N/A | #N/A | #N/A | #N/A | #N/A | #N/A | #N/A | #N/A | #N/A | #N/A | #N/A | #N/A | #N/A | #N/A | #N/A | #N/A | #N/A | #N/A | #N/A | #N/A | #N/A | #N/A | #N/A | #N/A | #N/A | #N/A | #N/A | #N/A | #N/A | #N/A | #N/A | #N/A | #N/A | #N/A | #N/A | #N/A | #N/A | #N/A | #N/A | #N/A | #N/A | #N/A | #N/A | #N/A | #N/A | #N/A | #N/A | #N/A | #N/A | #N/A | #N/A | #N/A | #N/A | 2.152 | 2.0756 | 1.9992 | 1.9228 | 1.8464 | 1.77 | 1.7092 | 1.6484 | 1.5876 | 1.5268 | 1.466 | 1.4184 | 1.3708 | 1.3232 | 1.2756 | 1.228 | 1.1904 | 1.1528 | 1.1152 | 1.0776 | 1.04 | 1.01 | 0.98 | 0.95 | 0.92 | 0.89 | 0.8632 | 0.8364 | 0.8096 | 0.7828 | 0.756 | 0.736 | 0.716 | 0.696 | 0.676 | 0.656 | 0.654 | 0.652 | 0.65 | 0.648 | 0.646 | 0.6432 | 0.6404 | 0.6376 | 0.6348 | 0.632 | #N/A | #N/A | #N/A | #N/A | #N/A | #N/A | #N/A | #N/A | #N/A | #N/A | #N/A | #N/A | #N/A | #N/A | #N/A | #N/A | #N/A | #N/A | #N/A | #N/A | #N/A | #N/A | #N/A | #N/A | #N/A | #N/A | #N/A | #N/A | #N/A | #N/A
[34 empty] | R507 | 3 | 763 | #N/A | #N/A | #N/A | #N/A | #N/A | #N/A | #N/A | #N/A | #N/A | #N/A | #N/A | #N/A | #N/A | #N/A | #N/A | #N/A | #N/A | #N/A | #N/A | #N/A | #N/A | #N/A | #N/A | #N/A | #N/A | #N/A | #N/A | #N/A | #N/A | #N/A | #N/A | #N/A | #N/A | #N/A | #N/A | #N/A | #N/A | #N/A | #N/A | #N/A | #N/A | #N/A | #N/A | #N/A | #N/A | #N/A | #N/A | #N/A | #N/A | #N/A | #N/A | #N/A | #N/A | #N/A | #N/A | 2.178 | 2.1004 | 2.0228 | 1.9452 | 1.8676 | 1.79 | 1.7288 | 1.6676 | 1.6064 | 1.5452 | 1.484 | 1.4356 | 1.3872 | 1.3388 | 1.2904 | 1.242 | 1.2036 | 1.1652 | 1.1268 | 1.0884 | 1.05 | 1.02 | 0.99 | 0.96 | 0.93 | 0.9 | 0.8728 | 0.8456 | 0.8184 | 0.7912 | 0.764 | 0.744 | 0.724 | 0.704 | 0.684 | 0.664 | 0.662 | 0.66 | 0.658 | 0.656 | 0.654 | 0.6508 | 0.6476 | 0.6444 | 0.6412 | 0.638 | #N/A | #N/A | #N/A | #N/A | #N/A | #N/A | #N/A | #N/A | #N/A | #N/A | #N/A | #N/A | #N/A | #N/A | #N/A | #N/A | #N/A | #N/A | #N/A | #N/A | #N/A | #N/A | #N/A | #N/A | #N/A | #N/A | #N/A | #N/A | #N/A | #N/A
[34 empty] | R507 | 4 | 764 | #N/A | #N/A | #N/A | #N/A | #N/A | #N/A | #N/A | #N/A | #N/A | #N/A | #N/A | #N/A | #N/A | #N/A | #N/A | #N/A | #N/A | #N/A | #N/A | #N/A | #N/A | #N/A | #N/A | #N/A | #N/A | #N/A | #N/A | #N/A | #N/A | #N/A | #N/A | #N/A | #N/A | #N/A | #N/A | #N/A | #N/A | #N/A | #N/A | #N/A | #N/A | #N/A | #N/A | #N/A | #N/A | #N/A | #N/A | #N/A | #N/A | #N/A | #N/A | #N/A | #N/A | #N/A | #N/A | 2.204 | 2.1252 | 2.0464 | 1.9676 | 1.8888 | 1.81 | 1.7484 | 1.6868 | 1.6252 | 1.5636 | 1.502 | 1.4528 | 1.4036 | 1.3544 | 1.3052 | 1.256 | 1.2168 | 1.1776 | 1.1384 | 1.0992 | 1.06 | 1.03 | 1 | 0.97 | 0.94 | 0.91 | 0.8824 | 0.8548 | 0.8272 | 0.7996 | 0.772 | 0.752 | 0.732 | 0.712 | 0.692 | 0.672 | 0.67 | 0.668 | 0.666 | 0.664 | 0.662 | 0.6584 | 0.6548 | 0.6512 | 0.6476 | 0.644 | #N/A | #N/A | #N/A | #N/A | #N/A | #N/A | #N/A | #N/A | #N/A | #N/A | #N/A | #N/A | #N/A | #N/A | #N/A | #N/A | #N/A | #N/A | #N/A | #N/A | #N/A | #N/A | #N/A | #N/A | #N/A | #N/A | #N/A | #N/A | #N/A | #N/A
[34 empty] | R507 | 5 | 765 | #N/A | #N/A | #N/A | #N/A | #N/A | #N/A | #N/A | #N/A | #N/A | #N/A | #N/A | #N/A | #N/A | #N/A | #N/A | #N/A | #N/A | #N/A | #N/A | #N/A | #N/A | #N/A | #N/A | #N/A | #N/A | #N/A | #N/A | #N/A | #N/A | #N/A | #N/A | #N/A | #N/A | #N/A | #N/A | #N/A | #N/A | #N/A | #N/A | #N/A | #N/A | #N/A | #N/A | #N/A | #N/A | #N/A | #N/A | #N/A | #N/A | #N/A | #N/A | #N/A | #N/A | #N/A | #N/A | 2.23 | 2.15 | 2.07 | 1.99 | 1.91 | 1.83 | 1.768 | 1.706 | 1.644 | 1.582 | 1.52 | 1.47 | 1.42 | 1.37 | 1.32 | 1.27 | 1.23 | 1.19 | 1.15 | 1.11 | 1.07 | 1.04 | 1.01 | 0.98 | 0.95 | 0.92 | 0.892 | 0.864 | 0.836 | 0.808 | 0.78 | 0.76 | 0.74 | 0.72 | 0.7 | 0.68 | 0.678 | 0.676 | 0.674 | 0.672 | 0.67 | 0.666 | 0.662 | 0.658 | 0.654 | 0.65 | 0.648 | 0.646 | 0.644 | 0.642 | 0.64 | #N/A | #N/A | #N/A | #N/A | #N/A | #N/A | #N/A | #N/A | #N/A | #N/A | #N/A | #N/A | #N/A | #N/A | #N/A | #N/A | #N/A | #N/A | #N/A | #N/A | #N/A | #N/A | #N/A | #N/A | #N/A
[34 empty] | R507 | 6 | 766 | #N/A | #N/A | #N/A | #N/A | #N/A | #N/A | #N/A | #N/A | #N/A | #N/A | #N/A | #N/A | #N/A | #N/A | #N/A | #N/A | #N/A | #N/A | #N/A | #N/A | #N/A | #N/A | #N/A | #N/A | #N/A | #N/A | #N/A | #N/A | #N/A | #N/A | #N/A | #N/A | #N/A | #N/A | #N/A | #N/A | #N/A | #N/A | #N/A | #N/A | #N/A | #N/A | #N/A | #N/A | #N/A | #N/A | #N/A | #N/A | #N/A | #N/A | #N/A | #N/A | #N/A | #N/A | #N/A | 2.26 | 2.1788 | 2.0976 | 2.0164 | 1.9352 | 1.854 | 1.7912 | 1.7284 | 1.6656 | 1.6028 | 1.54 | 1.4892 | 1.4384 | 1.3876 | 1.3368 | 1.286 | 1.2456 | 1.2052 | 1.1648 | 1.1244 | 1.084 | 1.0532 | 1.0224 | 0.9916 | 0.9608 | 0.93 | 0.902 | 0.874 | 0.846 | 0.818 | 0.79 | 0.7696 | 0.7492 | 0.7288 | 0.7084 | 0.688 | 0.6856 | 0.6832 | 0.6808 | 0.6784 | 0.676 | 0.6724 | 0.6688 | 0.6652 | 0.6616 | 0.658 | 0.656 | 0.654 | 0.652 | 0.65 | 0.648 | #N/A | #N/A | #N/A | #N/A | #N/A | #N/A | #N/A | #N/A | #N/A | #N/A | #N/A | #N/A | #N/A | #N/A | #N/A | #N/A | #N/A | #N/A | #N/A | #N/A | #N/A | #N/A | #N/A | #N/A | #N/A
[34 empty] | R507 | 7 | 767 | #N/A | #N/A | #N/A | #N/A | #N/A | #N/A | #N/A | #N/A | #N/A | #N/A | #N/A | #N/A | #N/A | #N/A | #N/A | #N/A | #N/A | #N/A | #N/A | #N/A | #N/A | #N/A | #N/A | #N/A | #N/A | #N/A | #N/A | #N/A | #N/A | #N/A | #N/A | #N/A | #N/A | #N/A | #N/A | #N/A | #N/A | #N/A | #N/A | #N/A | #N/A | #N/A | #N/A | #N/A | #N/A | #N/A | #N/A | #N/A | #N/A | #N/A | #N/A | #N/A | #N/A | #N/A | #N/A | 2.29 | 2.2076 | 2.1252 | 2.0428 | 1.9604 | 1.878 | 1.8144 | 1.7508 | 1.6872 | 1.6236 | 1.56 | 1.5084 | 1.4568 | 1.4052 | 1.3536 | 1.302 | 1.2612 | 1.2204 | 1.1796 | 1.1388 | 1.098 | 1.0664 | 1.0348 | 1.0032 | 0.9716 | 0.94 | 0.912 | 0.884 | 0.856 | 0.828 | 0.8 | 0.7792 | 0.7584 | 0.7376 | 0.7168 | 0.696 | 0.6932 | 0.6904 | 0.6876 | 0.6848 | 0.682 | 0.6788 | 0.6756 | 0.6724 | 0.6692 | 0.666 | 0.664 | 0.662 | 0.66 | 0.658 | 0.656 | #N/A | #N/A | #N/A | #N/A | #N/A | #N/A | #N/A | #N/A | #N/A | #N/A | #N/A | #N/A | #N/A | #N/A | #N/A | #N/A | #N/A | #N/A | #N/A | #N/A | #N/A | #N/A | #N/A | #N/A | #N/A
[34 empty] | R507 | 8 | 768 | #N/A | #N/A | #N/A | #N/A | #N/A | #N/A | #N/A | #N/A | #N/A | #N/A | #N/A | #N/A | #N/A | #N/A | #N/A | #N/A | #N/A | #N/A | #N/A | #N/A | #N/A | #N/A | #N/A | #N/A | #N/A | #N/A | #N/A | #N/A | #N/A | #N/A | #N/A | #N/A | #N/A | #N/A | #N/A | #N/A | #N/A | #N/A | #N/A | #N/A | #N/A | #N/A | #N/A | #N/A | #N/A | #N/A | #N/A | #N/A | #N/A | #N/A | #N/A | #N/A | #N/A | #N/A | #N/A | 2.32 | 2.2364 | 2.1528 | 2.0692 | 1.9856 | 1.902 | 1.8376 | 1.7732 | 1.7088 | 1.6444 | 1.58 | 1.5276 | 1.4752 | 1.4228 | 1.3704 | 1.318 | 1.2768 | 1.2356 | 1.1944 | 1.1532 | 1.112 | 1.0796 | 1.0472 | 1.0148 | 0.9824 | 0.95 | 0.922 | 0.894 | 0.866 | 0.838 | 0.81 | 0.7888 | 0.7676 | 0.7464 | 0.7252 | 0.704 | 0.7008 | 0.6976 | 0.6944 | 0.6912 | 0.688 | 0.6852 | 0.6824 | 0.6796 | 0.6768 | 0.674 | 0.672 | 0.67 | 0.668 | 0.666 | 0.664 | #N/A | #N/A | #N/A | #N/A | #N/A | #N/A | #N/A | #N/A | #N/A | #N/A | #N/A | #N/A | #N/A | #N/A | #N/A | #N/A | #N/A | #N/A | #N/A | #N/A | #N/A | #N/A | #N/A | #N/A | #N/A
[34 empty] | R507 | 9 | 769 | #N/A | #N/A | #N/A | #N/A | #N/A | #N/A | #N/A | #N/A | #N/A | #N/A | #N/A | #N/A | #N/A | #N/A | #N/A | #N/A | #N/A | #N/A | #N/A | #N/A | #N/A | #N/A | #N/A | #N/A | #N/A | #N/A | #N/A | #N/A | #N/A | #N/A | #N/A | #N/A | #N/A | #N/A | #N/A | #N/A | #N/A | #N/A | #N/A | #N/A | #N/A | #N/A | #N/A | #N/A | #N/A | #N/A | #N/A | #N/A | #N/A | #N/A | #N/A | #N/A | #N/A | #N/A | #N/A | 2.35 | 2.2652 | 2.1804 | 2.0956 | 2.0108 | 1.926 | 1.8608 | 1.7956 | 1.7304 | 1.6652 | 1.6 | 1.5468 | 1.4936 | 1.4404 | 1.3872 | 1.334 | 1.2924 | 1.2508 | 1.2092 | 1.1676 | 1.126 | 1.0928 | 1.0596 | 1.0264 | 0.9932 | 0.96 | 0.932 | 0.904 | 0.876 | 0.848 | 0.82 | 0.7984 | 0.7768 | 0.7552 | 0.7336 | 0.712 | 0.7084 | 0.7048 | 0.7012 | 0.6976 | 0.694 | 0.6916 | 0.6892 | 0.6868 | 0.6844 | 0.682 | 0.68 | 0.678 | 0.676 | 0.674 | 0.672 | #N/A | #N/A | #N/A | #N/A | #N/A | #N/A | #N/A | #N/A | #N/A | #N/A | #N/A | #N/A | #N/A | #N/A | #N/A | #N/A | #N/A | #N/A | #N/A | #N/A | #N/A | #N/A | #N/A | #N/A | #N/A
[34 empty] | R507 | 10 | 770 | #N/A | #N/A | #N/A | #N/A | #N/A | #N/A | #N/A | #N/A | #N/A | #N/A | #N/A | #N/A | #N/A | #N/A | #N/A | #N/A | #N/A | #N/A | #N/A | #N/A | #N/A | #N/A | #N/A | #N/A | #N/A | #N/A | #N/A | #N/A | #N/A | #N/A | #N/A | #N/A | #N/A | #N/A | #N/A | #N/A | #N/A | #N/A | #N/A | #N/A | #N/A | #N/A | #N/A | #N/A | #N/A | #N/A | #N/A | #N/A | #N/A | #N/A | #N/A | #N/A | #N/A | #N/A | #N/A | 2.38 | 2.294 | 2.208 | 2.122 | 2.036 | 1.95 | 1.884 | 1.818 | 1.752 | 1.686 | 1.62 | 1.566 | 1.512 | 1.458 | 1.404 | 1.35 | 1.308 | 1.266 | 1.224 | 1.182 | 1.14 | 1.106 | 1.072 | 1.038 | 1.004 | 0.97 | 0.942 | 0.914 | 0.886 | 0.858 | 0.83 | 0.808 | 0.786 | 0.764 | 0.742 | 0.72 | 0.716 | 0.712 | 0.708 | 0.704 | 0.7 | 0.698 | 0.696 | 0.694 | 0.692 | 0.69 | 0.688 | 0.686 | 0.684 | 0.682 | 0.68 | 0.678 | 0.676 | 0.674 | 0.672 | 0.67 | #N/A | #N/A | #N/A | #N/A | #N/A | #N/A | #N/A | #N/A | #N/A | #N/A | #N/A | #N/A | #N/A | #N/A | #N/A | #N/A | #N/A | #N/A | #N/A | #N/A
[34 empty] | R507 | 11 | 771 | #N/A | #N/A | #N/A | #N/A | #N/A | #N/A | #N/A | #N/A | #N/A | #N/A | #N/A | #N/A | #N/A | #N/A | #N/A | #N/A | #N/A | #N/A | #N/A | #N/A | #N/A | #N/A | #N/A | #N/A | #N/A | #N/A | #N/A | #N/A | #N/A | #N/A | #N/A | #N/A | #N/A | #N/A | #N/A | #N/A | #N/A | #N/A | #N/A | #N/A | #N/A | #N/A | #N/A | #N/A | #N/A | #N/A | #N/A | #N/A | #N/A | #N/A | #N/A | #N/A | #N/A | #N/A | #N/A | 2.414 | 2.3268 | 2.2396 | 2.1524 | 2.0652 | 1.978 | 1.9108 | 1.8436 | 1.7764 | 1.7092 | 1.642 | 1.5872 | 1.5324 | 1.4776 | 1.4228 | 1.368 | 1.3252 | 1.2824 | 1.2396 | 1.1968 | 1.154 | 1.1196 | 1.0852 | 1.0508 | 1.0164 | 0.982 | 0.9536 | 0.9252 | 0.8968 | 0.8684 | 0.84 | 0.8176 | 0.7952 | 0.7728 | 0.7504 | 0.728 | 0.7244 | 0.7208 | 0.7172 | 0.7136 | 0.71 | 0.7076 | 0.7052 | 0.7028 | 0.7004 | 0.698 | 0.696 | 0.694 | 0.692 | 0.69 | 0.688 | 0.686 | 0.684 | 0.682 | 0.68 | 0.678 | #N/A | #N/A | #N/A | #N/A | #N/A | #N/A | #N/A | #N/A | #N/A | #N/A | #N/A | #N/A | #N/A | #N/A | #N/A | #N/A | #N/A | #N/A | #N/A | #N/A
[34 empty] | R507 | 12 | 772 | #N/A | #N/A | #N/A | #N/A | #N/A | #N/A | #N/A | #N/A | #N/A | #N/A | #N/A | #N/A | #N/A | #N/A | #N/A | #N/A | #N/A | #N/A | #N/A | #N/A | #N/A | #N/A | #N/A | #N/A | #N/A | #N/A | #N/A | #N/A | #N/A | #N/A | #N/A | #N/A | #N/A | #N/A | #N/A | #N/A | #N/A | #N/A | #N/A | #N/A | #N/A | #N/A | #N/A | #N/A | #N/A | #N/A | #N/A | #N/A | #N/A | #N/A | #N/A | #N/A | #N/A | #N/A | #N/A | 2.448 | 2.3596 | 2.2712 | 2.1828 | 2.0944 | 2.006 | 1.9376 | 1.8692 | 1.8008 | 1.7324 | 1.664 | 1.6084 | 1.5528 | 1.4972 | 1.4416 | 1.386 | 1.3424 | 1.2988 | 1.2552 | 1.2116 | 1.168 | 1.1332 | 1.0984 | 1.0636 | 1.0288 | 0.994 | 0.9652 | 0.9364 | 0.9076 | 0.8788 | 0.85 | 0.8272 | 0.8044 | 0.7816 | 0.7588 | 0.736 | 0.7328 | 0.7296 | 0.7264 | 0.7232 | 0.72 | 0.7172 | 0.7144 | 0.7116 | 0.7088 | 0.706 | 0.704 | 0.702 | 0.7 | 0.698 | 0.696 | 0.694 | 0.692 | 0.69 | 0.688 | 0.686 | #N/A | #N/A | #N/A | #N/A | #N/A | #N/A | #N/A | #N/A | #N/A | #N/A | #N/A | #N/A | #N/A | #N/A | #N/A | #N/A | #N/A | #N/A | #N/A | #N/A
[34 empty] | R507 | 13 | 773 | #N/A | #N/A | #N/A | #N/A | #N/A | #N/A | #N/A | #N/A | #N/A | #N/A | #N/A | #N/A | #N/A | #N/A | #N/A | #N/A | #N/A | #N/A | #N/A | #N/A | #N/A | #N/A | #N/A | #N/A | #N/A | #N/A | #N/A | #N/A | #N/A | #N/A | #N/A | #N/A | #N/A | #N/A | #N/A | #N/A | #N/A | #N/A | #N/A | #N/A | #N/A | #N/A | #N/A | #N/A | #N/A | #N/A | #N/A | #N/A | #N/A | #N/A | #N/A | #N/A | #N/A | #N/A | #N/A | 2.482 | 2.3924 | 2.3028 | 2.2132 | 2.1236 | 2.034 | 1.9644 | 1.8948 | 1.8252 | 1.7556 | 1.686 | 1.6296 | 1.5732 | 1.5168 | 1.4604 | 1.404 | 1.3596 | 1.3152 | 1.2708 | 1.2264 | 1.182 | 1.1468 | 1.1116 | 1.0764 | 1.0412 | 1.006 | 0.9768 | 0.9476 | 0.9184 | 0.8892 | 0.86 | 0.8368 | 0.8136 | 0.7904 | 0.7672 | 0.744 | 0.7412 | 0.7384 | 0.7356 | 0.7328 | 0.73 | 0.7268 | 0.7236 | 0.7204 | 0.7172 | 0.714 | 0.712 | 0.71 | 0.708 | 0.706 | 0.704 | 0.702 | 0.7 | 0.698 | 0.696 | 0.694 | #N/A | #N/A | #N/A | #N/A | #N/A | #N/A | #N/A | #N/A | #N/A | #N/A | #N/A | #N/A | #N/A | #N/A | #N/A | #N/A | #N/A | #N/A | #N/A | #N/A
[34 empty] | R507 | 14 | 774 | #N/A | #N/A | #N/A | #N/A | #N/A | #N/A | #N/A | #N/A | #N/A | #N/A | #N/A | #N/A | #N/A | #N/A | #N/A | #N/A | #N/A | #N/A | #N/A | #N/A | #N/A | #N/A | #N/A | #N/A | #N/A | #N/A | #N/A | #N/A | #N/A | #N/A | #N/A | #N/A | #N/A | #N/A | #N/A | #N/A | #N/A | #N/A | #N/A | #N/A | #N/A | #N/A | #N/A | #N/A | #N/A | #N/A | #N/A | #N/A | #N/A | #N/A | #N/A | #N/A | #N/A | #N/A | #N/A | 2.516 | 2.4252 | 2.3344 | 2.2436 | 2.1528 | 2.062 | 1.9912 | 1.9204 | 1.8496 | 1.7788 | 1.708 | 1.6508 | 1.5936 | 1.5364 | 1.4792 | 1.422 | 1.3768 | 1.3316 | 1.2864 | 1.2412 | 1.196 | 1.1604 | 1.1248 | 1.0892 | 1.0536 | 1.018 | 0.9884 | 0.9588 | 0.9292 | 0.8996 | 0.87 | 0.8464 | 0.8228 | 0.7992 | 0.7756 | 0.752 | 0.7496 | 0.7472 | 0.7448 | 0.7424 | 0.74 | 0.7364 | 0.7328 | 0.7292 | 0.7256 | 0.722 | 0.72 | 0.718 | 0.716 | 0.714 | 0.712 | 0.71 | 0.708 | 0.706 | 0.704 | 0.702 | #N/A | #N/A | #N/A | #N/A | #N/A | #N/A | #N/A | #N/A | #N/A | #N/A | #N/A | #N/A | #N/A | #N/A | #N/A | #N/A | #N/A | #N/A | #N/A | #N/A
[34 empty] | R507 | 15 | 775 | #N/A | #N/A | #N/A | #N/A | #N/A | #N/A | #N/A | #N/A | #N/A | #N/A | #N/A | #N/A | #N/A | #N/A | #N/A | #N/A | #N/A | #N/A | #N/A | #N/A | #N/A | #N/A | #N/A | #N/A | #N/A | #N/A | #N/A | #N/A | #N/A | #N/A | #N/A | #N/A | #N/A | #N/A | #N/A | #N/A | #N/A | #N/A | #N/A | #N/A | #N/A | #N/A | #N/A | #N/A | #N/A | #N/A | #N/A | #N/A | #N/A | #N/A | #N/A | #N/A | #N/A | #N/A | #N/A | 2.55 | 2.458 | 2.366 | 2.274 | 2.182 | 2.09 | 2.018 | 1.946 | 1.874 | 1.802 | 1.73 | 1.672 | 1.614 | 1.556 | 1.498 | 1.44 | 1.394 | 1.348 | 1.302 | 1.256 | 1.21 | 1.174 | 1.138 | 1.102 | 1.066 | 1.03 | 1 | 0.97 | 0.94 | 0.91 | 0.88 | 0.856 | 0.832 | 0.808 | 0.784 | 0.76 | 0.758 | 0.756 | 0.754 | 0.752 | 0.75 | 0.746 | 0.742 | 0.738 | 0.734 | 0.73 | 0.728 | 0.726 | 0.724 | 0.722 | 0.72 | 0.718 | 0.716 | 0.714 | 0.712 | 0.71 | 0.708 | 0.706 | 0.704 | 0.702 | 0.7 | #N/A | #N/A | #N/A | #N/A | #N/A | #N/A | #N/A | #N/A | #N/A | #N/A | #N/A | #N/A | #N/A | #N/A | #N/A
[34 empty] | R507 | 16 | 776 | #N/A | #N/A | #N/A | #N/A | #N/A | #N/A | #N/A | #N/A | #N/A | #N/A | #N/A | #N/A | #N/A | #N/A | #N/A | #N/A | #N/A | #N/A | #N/A | #N/A | #N/A | #N/A | #N/A | #N/A | #N/A | #N/A | #N/A | #N/A | #N/A | #N/A | #N/A | #N/A | #N/A | #N/A | #N/A | #N/A | #N/A | #N/A | #N/A | #N/A | #N/A | #N/A | #N/A | #N/A | #N/A | #N/A | #N/A | #N/A | #N/A | #N/A | #N/A | #N/A | #N/A | #N/A | #N/A | 2.588 | 2.4944 | 2.4008 | 2.3072 | 2.2136 | 2.12 | 2.0468 | 1.9736 | 1.9004 | 1.8272 | 1.754 | 1.6952 | 1.6364 | 1.5776 | 1.5188 | 1.46 | 1.4136 | 1.3672 | 1.3208 | 1.2744 | 1.228 | 1.1912 | 1.1544 | 1.1176 | 1.0808 | 1.044 | 1.0136 | 0.9832 | 0.9528 | 0.9224 | 0.892 | 0.8676 | 0.8432 | 0.8188 | 0.7944 | 0.77 | 0.7676 | 0.7652 | 0.7628 | 0.7604 | 0.758 | 0.7544 | 0.7508 | 0.7472 | 0.7436 | 0.74 | 0.738 | 0.736 | 0.734 | 0.732 | 0.73 | 0.7276 | 0.7252 | 0.7228 | 0.7204 | 0.718 | 0.716 | 0.714 | 0.712 | 0.71 | 0.708 | #N/A | #N/A | #N/A | #N/A | #N/A | #N/A | #N/A | #N/A | #N/A | #N/A | #N/A | #N/A | #N/A | #N/A | #N/A
[34 empty] | R507 | 17 | 777 | #N/A | #N/A | #N/A | #N/A | #N/A | #N/A | #N/A | #N/A | #N/A | #N/A | #N/A | #N/A | #N/A | #N/A | #N/A | #N/A | #N/A | #N/A | #N/A | #N/A | #N/A | #N/A | #N/A | #N/A | #N/A | #N/A | #N/A | #N/A | #N/A | #N/A | #N/A | #N/A | #N/A | #N/A | #N/A | #N/A | #N/A | #N/A | #N/A | #N/A | #N/A | #N/A | #N/A | #N/A | #N/A | #N/A | #N/A | #N/A | #N/A | #N/A | #N/A | #N/A | #N/A | #N/A | #N/A | 2.626 | 2.5308 | 2.4356 | 2.3404 | 2.2452 | 2.15 | 2.0756 | 2.0012 | 1.9268 | 1.8524 | 1.778 | 1.7184 | 1.6588 | 1.5992 | 1.5396 | 1.48 | 1.4332 | 1.3864 | 1.3396 | 1.2928 | 1.246 | 1.2084 | 1.1708 | 1.1332 | 1.0956 | 1.058 | 1.0272 | 0.9964 | 0.9656 | 0.9348 | 0.904 | 0.8792 | 0.8544 | 0.8296 | 0.8048 | 0.78 | 0.7772 | 0.7744 | 0.7716 | 0.7688 | 0.766 | 0.7628 | 0.7596 | 0.7564 | 0.7532 | 0.75 | 0.748 | 0.746 | 0.744 | 0.742 | 0.74 | 0.7372 | 0.7344 | 0.7316 | 0.7288 | 0.726 | 0.724 | 0.722 | 0.72 | 0.718 | 0.716 | #N/A | #N/A | #N/A | #N/A | #N/A | #N/A | #N/A | #N/A | #N/A | #N/A | #N/A | #N/A | #N/A | #N/A | #N/A
[34 empty] | R507 | 18 | 778 | #N/A | #N/A | #N/A | #N/A | #N/A | #N/A | #N/A | #N/A | #N/A | #N/A | #N/A | #N/A | #N/A | #N/A | #N/A | #N/A | #N/A | #N/A | #N/A | #N/A | #N/A | #N/A | #N/A | #N/A | #N/A | #N/A | #N/A | #N/A | #N/A | #N/A | #N/A | #N/A | #N/A | #N/A | #N/A | #N/A | #N/A | #N/A | #N/A | #N/A | #N/A | #N/A | #N/A | #N/A | #N/A | #N/A | #N/A | #N/A | #N/A | #N/A | #N/A | #N/A | #N/A | #N/A | #N/A | 2.664 | 2.5672 | 2.4704 | 2.3736 | 2.2768 | 2.18 | 2.1044 | 2.0288 | 1.9532 | 1.8776 | 1.802 | 1.7416 | 1.6812 | 1.6208 | 1.5604 | 1.5 | 1.4528 | 1.4056 | 1.3584 | 1.3112 | 1.264 | 1.2256 | 1.1872 | 1.1488 | 1.1104 | 1.072 | 1.0408 | 1.0096 | 0.9784 | 0.9472 | 0.916 | 0.8908 | 0.8656 | 0.8404 | 0.8152 | 0.79 | 0.7868 | 0.7836 | 0.7804 | 0.7772 | 0.774 | 0.7712 | 0.7684 | 0.7656 | 0.7628 | 0.76 | 0.758 | 0.756 | 0.754 | 0.752 | 0.75 | 0.7468 | 0.7436 | 0.7404 | 0.7372 | 0.734 | 0.732 | 0.73 | 0.728 | 0.726 | 0.724 | #N/A | #N/A | #N/A | #N/A | #N/A | #N/A | #N/A | #N/A | #N/A | #N/A | #N/A | #N/A | #N/A | #N/A | #N/A
[34 empty] | R507 | 19 | 779 | #N/A | #N/A | #N/A | #N/A | #N/A | #N/A | #N/A | #N/A | #N/A | #N/A | #N/A | #N/A | #N/A | #N/A | #N/A | #N/A | #N/A | #N/A | #N/A | #N/A | #N/A | #N/A | #N/A | #N/A | #N/A | #N/A | #N/A | #N/A | #N/A | #N/A | #N/A | #N/A | #N/A | #N/A | #N/A | #N/A | #N/A | #N/A | #N/A | #N/A | #N/A | #N/A | #N/A | #N/A | #N/A | #N/A | #N/A | #N/A | #N/A | #N/A | #N/A | #N/A | #N/A | #N/A | #N/A | 2.702 | 2.6036 | 2.5052 | 2.4068 | 2.3084 | 2.21 | 2.1332 | 2.0564 | 1.9796 | 1.9028 | 1.826 | 1.7648 | 1.7036 | 1.6424 | 1.5812 | 1.52 | 1.4724 | 1.4248 | 1.3772 | 1.3296 | 1.282 | 1.2428 | 1.2036 | 1.1644 | 1.1252 | 1.086 | 1.0544 | 1.0228 | 0.9912 | 0.9596 | 0.928 | 0.9024 | 0.8768 | 0.8512 | 0.8256 | 0.8 | 0.7964 | 0.7928 | 0.7892 | 0.7856 | 0.782 | 0.7796 | 0.7772 | 0.7748 | 0.7724 | 0.77 | 0.768 | 0.766 | 0.764 | 0.762 | 0.76 | 0.7564 | 0.7528 | 0.7492 | 0.7456 | 0.742 | 0.74 | 0.738 | 0.736 | 0.734 | 0.732 | #N/A | #N/A | #N/A | #N/A | #N/A | #N/A | #N/A | #N/A | #N/A | #N/A | #N/A | #N/A | #N/A | #N/A | #N/A
[34 empty] | R507 | 20 | 780 | #N/A | #N/A | #N/A | #N/A | #N/A | #N/A | #N/A | #N/A | #N/A | #N/A | #N/A | #N/A | #N/A | #N/A | #N/A | #N/A | #N/A | #N/A | #N/A | #N/A | #N/A | #N/A | #N/A | #N/A | #N/A | #N/A | #N/A | #N/A | #N/A | #N/A | #N/A | #N/A | #N/A | #N/A | #N/A | #N/A | #N/A | #N/A | #N/A | #N/A | #N/A | #N/A | #N/A | #N/A | #N/A | #N/A | #N/A | #N/A | #N/A | #N/A | #N/A | #N/A | #N/A | #N/A | #N/A | 2.74 | 2.64 | 2.54 | 2.44 | 2.34 | 2.24 | 2.162 | 2.084 | 2.006 | 1.928 | 1.85 | 1.788 | 1.726 | 1.664 | 1.602 | 1.54 | 1.492 | 1.444 | 1.396 | 1.348 | 1.3 | 1.26 | 1.22 | 1.18 | 1.14 | 1.1 | 1.068 | 1.036 | 1.004 | 0.972 | 0.94 | 0.914 | 0.888 | 0.862 | 0.836 | 0.81 | 0.806 | 0.802 | 0.798 | 0.794 | 0.79 | 0.788 | 0.786 | 0.784 | 0.782 | 0.78 | 0.778 | 0.776 | 0.774 | 0.772 | 0.77 | 0.766 | 0.762 | 0.758 | 0.754 | 0.75 | 0.748 | 0.746 | 0.744 | 0.742 | 0.74 | 0.738 | 0.736 | 0.734 | 0.732 | 0.73 | #N/A | #N/A | #N/A | #N/A | #N/A | #N/A | #N/A | #N/A | #N/A | #N/A
[34 empty] | R507 | 21 | 781 | #N/A | #N/A | #N/A | #N/A | #N/A | #N/A | #N/A | #N/A | #N/A | #N/A | #N/A | #N/A | #N/A | #N/A | #N/A | #N/A | #N/A | #N/A | #N/A | #N/A | #N/A | #N/A | #N/A | #N/A | #N/A | #N/A | #N/A | #N/A | #N/A | #N/A | #N/A | #N/A | #N/A | #N/A | #N/A | #N/A | #N/A | #N/A | #N/A | #N/A | #N/A | #N/A | #N/A | #N/A | #N/A | #N/A | #N/A | #N/A | #N/A | #N/A | #N/A | #N/A | #N/A | #N/A | #N/A | 2.786 | 2.684 | 2.582 | 2.48 | 2.378 | 2.276 | 2.1964 | 2.1168 | 2.0372 | 1.9576 | 1.878 | 1.8152 | 1.7524 | 1.6896 | 1.6268 | 1.564 | 1.5152 | 1.4664 | 1.4176 | 1.3688 | 1.32 | 1.2792 | 1.2384 | 1.1976 | 1.1568 | 1.116 | 1.0836 | 1.0512 | 1.0188 | 0.9864 | 0.954 | 0.9276 | 0.9012 | 0.8748 | 0.8484 | 0.822 | 0.818 | 0.814 | 0.81 | 0.806 | 0.802 | 0.7996 | 0.7972 | 0.7948 | 0.7924 | 0.79 | 0.788 | 0.786 | 0.784 | 0.782 | 0.78 | 0.776 | 0.772 | 0.768 | 0.764 | 0.76 | 0.758 | 0.756 | 0.754 | 0.752 | 0.75 | 0.748 | 0.746 | 0.744 | 0.742 | 0.74 | #N/A | #N/A | #N/A | #N/A | #N/A | #N/A | #N/A | #N/A | #N/A | #N/A
[34 empty] | R507 | 22 | 782 | #N/A | #N/A | #N/A | #N/A | #N/A | #N/A | #N/A | #N/A | #N/A | #N/A | #N/A | #N/A | #N/A | #N/A | #N/A | #N/A | #N/A | #N/A | #N/A | #N/A | #N/A | #N/A | #N/A | #N/A | #N/A | #N/A | #N/A | #N/A | #N/A | #N/A | #N/A | #N/A | #N/A | #N/A | #N/A | #N/A | #N/A | #N/A | #N/A | #N/A | #N/A | #N/A | #N/A | #N/A | #N/A | #N/A | #N/A | #N/A | #N/A | #N/A | #N/A | #N/A | #N/A | #N/A | #N/A | 2.832 | 2.728 | 2.624 | 2.52 | 2.416 | 2.312 | 2.2308 | 2.1496 | 2.0684 | 1.9872 | 1.906 | 1.8424 | 1.7788 | 1.7152 | 1.6516 | 1.588 | 1.5384 | 1.4888 | 1.4392 | 1.3896 | 1.34 | 1.2984 | 1.2568 | 1.2152 | 1.1736 | 1.132 | 1.0992 | 1.0664 | 1.0336 | 1.0008 | 0.968 | 0.9412 | 0.9144 | 0.8876 | 0.8608 | 0.834 | 0.83 | 0.826 | 0.822 | 0.818 | 0.814 | 0.8112 | 0.8084 | 0.8056 | 0.8028 | 0.8 | 0.798 | 0.796 | 0.794 | 0.792 | 0.79 | 0.786 | 0.782 | 0.778 | 0.774 | 0.77 | 0.768 | 0.766 | 0.764 | 0.762 | 0.76 | 0.758 | 0.756 | 0.754 | 0.752 | 0.75 | #N/A | #N/A | #N/A | #N/A | #N/A | #N/A | #N/A | #N/A | #N/A | #N/A
[34 empty] | R507 | 23 | 783 | #N/A | #N/A | #N/A | #N/A | #N/A | #N/A | #N/A | #N/A | #N/A | #N/A | #N/A | #N/A | #N/A | #N/A | #N/A | #N/A | #N/A | #N/A | #N/A | #N/A | #N/A | #N/A | #N/A | #N/A | #N/A | #N/A | #N/A | #N/A | #N/A | #N/A | #N/A | #N/A | #N/A | #N/A | #N/A | #N/A | #N/A | #N/A | #N/A | #N/A | #N/A | #N/A | #N/A | #N/A | #N/A | #N/A | #N/A | #N/A | #N/A | #N/A | #N/A | #N/A | #N/A | #N/A | #N/A | 2.878 | 2.772 | 2.666 | 2.56 | 2.454 | 2.348 | 2.2652 | 2.1824 | 2.0996 | 2.0168 | 1.934 | 1.8696 | 1.8052 | 1.7408 | 1.6764 | 1.612 | 1.5616 | 1.5112 | 1.4608 | 1.4104 | 1.36 | 1.3176 | 1.2752 | 1.2328 | 1.1904 | 1.148 | 1.1148 | 1.0816 | 1.0484 | 1.0152 | 0.982 | 0.9548 | 0.9276 | 0.9004 | 0.8732 | 0.846 | 0.842 | 0.838 | 0.834 | 0.83 | 0.826 | 0.8228 | 0.8196 | 0.8164 | 0.8132 | 0.81 | 0.808 | 0.806 | 0.804 | 0.802 | 0.8 | 0.796 | 0.792 | 0.788 | 0.784 | 0.78 | 0.778 | 0.776 | 0.774 | 0.772 | 0.77 | 0.768 | 0.766 | 0.764 | 0.762 | 0.76 | #N/A | #N/A | #N/A | #N/A | #N/A | #N/A | #N/A | #N/A | #N/A | #N/A
[34 empty] | R507 | 24 | 784 | #N/A | #N/A | #N/A | #N/A | #N/A | #N/A | #N/A | #N/A | #N/A | #N/A | #N/A | #N/A | #N/A | #N/A | #N/A | #N/A | #N/A | #N/A | #N/A | #N/A | #N/A | #N/A | #N/A | #N/A | #N/A | #N/A | #N/A | #N/A | #N/A | #N/A | #N/A | #N/A | #N/A | #N/A | #N/A | #N/A | #N/A | #N/A | #N/A | #N/A | #N/A | #N/A | #N/A | #N/A | #N/A | #N/A | #N/A | #N/A | #N/A | #N/A | #N/A | #N/A | #N/A | #N/A | #N/A | 2.924 | 2.816 | 2.708 | 2.6 | 2.492 | 2.384 | 2.2996 | 2.2152 | 2.1308 | 2.0464 | 1.962 | 1.8968 | 1.8316 | 1.7664 | 1.7012 | 1.636 | 1.5848 | 1.5336 | 1.4824 | 1.4312 | 1.38 | 1.3368 | 1.2936 | 1.2504 | 1.2072 | 1.164 | 1.1304 | 1.0968 | 1.0632 | 1.0296 | 0.996 | 0.9684 | 0.9408 | 0.9132 | 0.8856 | 0.858 | 0.854 | 0.85 | 0.846 | 0.842 | 0.838 | 0.8344 | 0.8308 | 0.8272 | 0.8236 | 0.82 | 0.818 | 0.816 | 0.814 | 0.812 | 0.81 | 0.806 | 0.802 | 0.798 | 0.794 | 0.79 | 0.788 | 0.786 | 0.784 | 0.782 | 0.78 | 0.778 | 0.776 | 0.774 | 0.772 | 0.77 | #N/A | #N/A | #N/A | #N/A | #N/A | #N/A | #N/A | #N/A | #N/A | #N/A
[34 empty] | R507 | 25 | 785 | #N/A | #N/A | #N/A | #N/A | #N/A | #N/A | #N/A | #N/A | #N/A | #N/A | #N/A | #N/A | #N/A | #N/A | #N/A | #N/A | #N/A | #N/A | #N/A | #N/A | #N/A | #N/A | #N/A | #N/A | #N/A | #N/A | #N/A | #N/A | #N/A | #N/A | #N/A | #N/A | #N/A | #N/A | #N/A | #N/A | #N/A | #N/A | #N/A | #N/A | #N/A | #N/A | #N/A | #N/A | #N/A | #N/A | #N/A | #N/A | #N/A | #N/A | #N/A | #N/A | #N/A | #N/A | #N/A | 2.97 | 2.86 | 2.75 | 2.64 | 2.53 | 2.42 | 2.334 | 2.248 | 2.162 | 2.076 | 1.99 | 1.924 | 1.858 | 1.792 | 1.726 | 1.66 | 1.608 | 1.556 | 1.504 | 1.452 | 1.4 | 1.356 | 1.312 | 1.268 | 1.224 | 1.18 | 1.146 | 1.112 | 1.078 | 1.044 | 1.01 | 0.982 | 0.954 | 0.926 | 0.898 | 0.87 | 0.866 | 0.862 | 0.858 | 0.854 | 0.85 | 0.846 | 0.842 | 0.838 | 0.834 | 0.83 | 0.828 | 0.826 | 0.824 | 0.822 | 0.82 | 0.816 | 0.812 | 0.808 | 0.804 | 0.8 | 0.798 | 0.796 | 0.794 | 0.792 | 0.79 | 0.788 | 0.786 | 0.784 | 0.782 | 0.78 | 0.778 | 0.776 | 0.774 | 0.772 | 0.77 | #N/A | #N/A | #N/A | #N/A | #N/A
[34 empty] | R507 | 26 | 786 | #N/A | #N/A | #N/A | #N/A | #N/A | #N/A | #N/A | #N/A | #N/A | #N/A | #N/A | #N/A | #N/A | #N/A | #N/A | #N/A | #N/A | #N/A | #N/A | #N/A | #N/A | #N/A | #N/A | #N/A | #N/A | #N/A | #N/A | #N/A | #N/A | #N/A | #N/A | #N/A | #N/A | #N/A | #N/A | #N/A | #N/A | #N/A | #N/A | #N/A | #N/A | #N/A | #N/A | #N/A | #N/A | #N/A | #N/A | #N/A | #N/A | #N/A | #N/A | #N/A | #N/A | #N/A | #N/A | 3.022 | 2.91 | 2.798 | 2.686 | 2.574 | 2.462 | 2.3748 | 2.2876 | 2.2004 | 2.1132 | 2.026 | 1.9584 | 1.8908 | 1.8232 | 1.7556 | 1.688 | 1.6348 | 1.5816 | 1.5284 | 1.4752 | 1.422 | 1.3776 | 1.3332 | 1.2888 | 1.2444 | 1.2 | 1.1652 | 1.1304 | 1.0956 | 1.0608 | 1.026 | 0.9972 | 0.9684 | 0.9396 | 0.9108 | 0.882 | 0.878 | 0.874 | 0.87 | 0.866 | 0.862 | 0.858 | 0.854 | 0.85 | 0.846 | 0.842 | 0.84 | 0.838 | 0.836 | 0.834 | 0.832 | 0.828 | 0.824 | 0.82 | 0.816 | 0.812 | 0.81 | 0.808 | 0.806 | 0.804 | 0.802 | 0.7996 | 0.7972 | 0.7948 | 0.7924 | 0.79 | 0.788 | 0.786 | 0.784 | 0.782 | 0.78 | #N/A | #N/A | #N/A | #N/A | #N/A
[34 empty] | R507 | 27 | 787 | #N/A | #N/A | #N/A | #N/A | #N/A | #N/A | #N/A | #N/A | #N/A | #N/A | #N/A | #N/A | #N/A | #N/A | #N/A | #N/A | #N/A | #N/A | #N/A | #N/A | #N/A | #N/A | #N/A | #N/A | #N/A | #N/A | #N/A | #N/A | #N/A | #N/A | #N/A | #N/A | #N/A | #N/A | #N/A | #N/A | #N/A | #N/A | #N/A | #N/A | #N/A | #N/A | #N/A | #N/A | #N/A | #N/A | #N/A | #N/A | #N/A | #N/A | #N/A | #N/A | #N/A | #N/A | #N/A | 3.074 | 2.96 | 2.846 | 2.732 | 2.618 | 2.504 | 2.4156 | 2.3272 | 2.2388 | 2.1504 | 2.062 | 1.9928 | 1.9236 | 1.8544 | 1.7852 | 1.716 | 1.6616 | 1.6072 | 1.5528 | 1.4984 | 1.444 | 1.3992 | 1.3544 | 1.3096 | 1.2648 | 1.22 | 1.1844 | 1.1488 | 1.1132 | 1.0776 | 1.042 | 1.0124 | 0.9828 | 0.9532 | 0.9236 | 0.894 | 0.89 | 0.886 | 0.882 | 0.878 | 0.874 | 0.87 | 0.866 | 0.862 | 0.858 | 0.854 | 0.852 | 0.85 | 0.848 | 0.846 | 0.844 | 0.84 | 0.836 | 0.832 | 0.828 | 0.824 | 0.822 | 0.82 | 0.818 | 0.816 | 0.814 | 0.8112 | 0.8084 | 0.8056 | 0.8028 | 0.8 | 0.798 | 0.796 | 0.794 | 0.792 | 0.79 | #N/A | #N/A | #N/A | #N/A | #N/A
[34 empty] | R507 | 28 | 788 | #N/A | #N/A | #N/A | #N/A | #N/A | #N/A | #N/A | #N/A | #N/A | #N/A | #N/A | #N/A | #N/A | #N/A | #N/A | #N/A | #N/A | #N/A | #N/A | #N/A | #N/A | #N/A | #N/A | #N/A | #N/A | #N/A | #N/A | #N/A | #N/A | #N/A | #N/A | #N/A | #N/A | #N/A | #N/A | #N/A | #N/A | #N/A | #N/A | #N/A | #N/A | #N/A | #N/A | #N/A | #N/A | #N/A | #N/A | #N/A | #N/A | #N/A | #N/A | #N/A | #N/A | #N/A | #N/A | 3.126 | 3.01 | 2.894 | 2.778 | 2.662 | 2.546 | 2.4564 | 2.3668 | 2.2772 | 2.1876 | 2.098 | 2.0272 | 1.9564 | 1.8856 | 1.8148 | 1.744 | 1.6884 | 1.6328 | 1.5772 | 1.5216 | 1.466 | 1.4208 | 1.3756 | 1.3304 | 1.2852 | 1.24 | 1.2036 | 1.1672 | 1.1308 | 1.0944 | 1.058 | 1.0276 | 0.9972 | 0.9668 | 0.9364 | 0.906 | 0.902 | 0.898 | 0.894 | 0.89 | 0.886 | 0.882 | 0.878 | 0.874 | 0.87 | 0.866 | 0.864 | 0.862 | 0.86 | 0.858 | 0.856 | 0.852 | 0.848 | 0.844 | 0.84 | 0.836 | 0.834 | 0.832 | 0.83 | 0.828 | 0.826 | 0.8228 | 0.8196 | 0.8164 | 0.8132 | 0.81 | 0.808 | 0.806 | 0.804 | 0.802 | 0.8 | #N/A | #N/A | #N/A | #N/A | #N/A
[34 empty] | R507 | 29 | 789 | #N/A | #N/A | #N/A | #N/A | #N/A | #N/A | #N/A | #N/A | #N/A | #N/A | #N/A | #N/A | #N/A | #N/A | #N/A | #N/A | #N/A | #N/A | #N/A | #N/A | #N/A | #N/A | #N/A | #N/A | #N/A | #N/A | #N/A | #N/A | #N/A | #N/A | #N/A | #N/A | #N/A | #N/A | #N/A | #N/A | #N/A | #N/A | #N/A | #N/A | #N/A | #N/A | #N/A | #N/A | #N/A | #N/A | #N/A | #N/A | #N/A | #N/A | #N/A | #N/A | #N/A | #N/A | #N/A | 3.178 | 3.06 | 2.942 | 2.824 | 2.706 | 2.588 | 2.4972 | 2.4064 | 2.3156 | 2.2248 | 2.134 | 2.0616 | 1.9892 | 1.9168 | 1.8444 | 1.772 | 1.7152 | 1.6584 | 1.6016 | 1.5448 | 1.488 | 1.4424 | 1.3968 | 1.3512 | 1.3056 | 1.26 | 1.2228 | 1.1856 | 1.1484 | 1.1112 | 1.074 | 1.0428 | 1.0116 | 0.9804 | 0.9492 | 0.918 | 0.914 | 0.91 | 0.906 | 0.902 | 0.898 | 0.894 | 0.89 | 0.886 | 0.882 | 0.878 | 0.876 | 0.874 | 0.872 | 0.87 | 0.868 | 0.864 | 0.86 | 0.856 | 0.852 | 0.848 | 0.846 | 0.844 | 0.842 | 0.84 | 0.838 | 0.8344 | 0.8308 | 0.8272 | 0.8236 | 0.82 | 0.818 | 0.816 | 0.814 | 0.812 | 0.81 | #N/A | #N/A | #N/A | #N/A | #N/A
[34 empty] | R507 | 30 | 790 | #N/A | #N/A | #N/A | #N/A | #N/A | #N/A | #N/A | #N/A | #N/A | #N/A | #N/A | #N/A | #N/A | #N/A | #N/A | #N/A | #N/A | #N/A | #N/A | #N/A | #N/A | #N/A | #N/A | #N/A | #N/A | #N/A | #N/A | #N/A | #N/A | #N/A | #N/A | #N/A | #N/A | #N/A | #N/A | #N/A | #N/A | #N/A | #N/A | #N/A | #N/A | #N/A | #N/A | #N/A | #N/A | #N/A | #N/A | #N/A | #N/A | #N/A | #N/A | #N/A | #N/A | #N/A | #N/A | 3.23 | 3.11 | 2.99 | 2.87 | 2.75 | 2.63 | 2.538 | 2.446 | 2.354 | 2.262 | 2.17 | 2.096 | 2.022 | 1.948 | 1.874 | 1.8 | 1.742 | 1.684 | 1.626 | 1.568 | 1.51 | 1.464 | 1.418 | 1.372 | 1.326 | 1.28 | 1.242 | 1.204 | 1.166 | 1.128 | 1.09 | 1.058 | 1.026 | 0.994 | 0.962 | 0.93 | 0.926 | 0.922 | 0.918 | 0.914 | 0.91 | 0.906 | 0.902 | 0.898 | 0.894 | 0.89 | 0.888 | 0.886 | 0.884 | 0.882 | 0.88 | 0.876 | 0.872 | 0.868 | 0.864 | 0.86 | 0.858 | 0.856 | 0.854 | 0.852 | 0.85 | 0.846 | 0.842 | 0.838 | 0.834 | 0.83 | 0.828 | 0.826 | 0.824 | 0.822 | 0.82 | 0.818 | 0.816 | 0.814 | 0.812 | 0.81
[34 empty] | R507 | 31 | 791 | #N/A | #N/A | #N/A | #N/A | #N/A | #N/A | #N/A | #N/A | #N/A | #N/A | #N/A | #N/A | #N/A | #N/A | #N/A | #N/A | #N/A | #N/A | #N/A | #N/A | #N/A | #N/A | #N/A | #N/A | #N/A | #N/A | #N/A | #N/A | #N/A | #N/A | #N/A | #N/A | #N/A | #N/A | #N/A | #N/A | #N/A | #N/A | #N/A | #N/A | #N/A | #N/A | #N/A | #N/A | #N/A | #N/A | #N/A | #N/A | #N/A | #N/A | #N/A | #N/A | #N/A | #N/A | #N/A | 3.296 | 3.1732 | 3.0504 | 2.9276 | 2.8048 | 2.682 | 2.5876 | 2.4932 | 2.3988 | 2.3044 | 2.21 | 2.1348 | 2.0596 | 1.9844 | 1.9092 | 1.834 | 1.7748 | 1.7156 | 1.6564 | 1.5972 | 1.538 | 1.4908 | 1.4436 | 1.3964 | 1.3492 | 1.302 | 1.2632 | 1.2244 | 1.1856 | 1.1468 | 1.108 | 1.0756 | 1.0432 | 1.0108 | 0.9784 | 0.946 | 0.942 | 0.938 | 0.934 | 0.93 | 0.926 | 0.922 | 0.918 | 0.914 | 0.91 | 0.906 | 0.9036 | 0.9012 | 0.8988 | 0.8964 | 0.894 | 0.89 | 0.886 | 0.882 | 0.878 | 0.874 | 0.8716 | 0.8692 | 0.8668 | 0.8644 | 0.862 | 0.8584 | 0.8548 | 0.8512 | 0.8476 | 0.844 | 0.8416 | 0.8392 | 0.8368 | 0.8344 | 0.832 | 0.83 | 0.828 | 0.826 | 0.824 | 0.822
[34 empty] | R507 | 32 | 792 | #N/A | #N/A | #N/A | #N/A | #N/A | #N/A | #N/A | #N/A | #N/A | #N/A | #N/A | #N/A | #N/A | #N/A | #N/A | #N/A | #N/A | #N/A | #N/A | #N/A | #N/A | #N/A | #N/A | #N/A | #N/A | #N/A | #N/A | #N/A | #N/A | #N/A | #N/A | #N/A | #N/A | #N/A | #N/A | #N/A | #N/A | #N/A | #N/A | #N/A | #N/A | #N/A | #N/A | #N/A | #N/A | #N/A | #N/A | #N/A | #N/A | #N/A | #N/A | #N/A | #N/A | #N/A | #N/A | 3.362 | 3.2364 | 3.1108 | 2.9852 | 2.8596 | 2.734 | 2.6372 | 2.5404 | 2.4436 | 2.3468 | 2.25 | 2.1736 | 2.0972 | 2.0208 | 1.9444 | 1.868 | 1.8076 | 1.7472 | 1.6868 | 1.6264 | 1.566 | 1.5176 | 1.4692 | 1.4208 | 1.3724 | 1.324 | 1.2844 | 1.2448 | 1.2052 | 1.1656 | 1.126 | 1.0932 | 1.0604 | 1.0276 | 0.9948 | 0.962 | 0.958 | 0.954 | 0.95 | 0.946 | 0.942 | 0.938 | 0.934 | 0.93 | 0.926 | 0.922 | 0.9192 | 0.9164 | 0.9136 | 0.9108 | 0.908 | 0.904 | 0.9 | 0.896 | 0.892 | 0.888 | 0.8852 | 0.8824 | 0.8796 | 0.8768 | 0.874 | 0.8708 | 0.8676 | 0.8644 | 0.8612 | 0.858 | 0.8552 | 0.8524 | 0.8496 | 0.8468 | 0.844 | 0.842 | 0.84 | 0.838 | 0.836 | 0.834
[34 empty] | R507 | 33 | 793 | #N/A | #N/A | #N/A | #N/A | #N/A | #N/A | #N/A | #N/A | #N/A | #N/A | #N/A | #N/A | #N/A | #N/A | #N/A | #N/A | #N/A | #N/A | #N/A | #N/A | #N/A | #N/A | #N/A | #N/A | #N/A | #N/A | #N/A | #N/A | #N/A | #N/A | #N/A | #N/A | #N/A | #N/A | #N/A | #N/A | #N/A | #N/A | #N/A | #N/A | #N/A | #N/A | #N/A | #N/A | #N/A | #N/A | #N/A | #N/A | #N/A | #N/A | #N/A | #N/A | #N/A | #N/A | #N/A | 3.428 | 3.2996 | 3.1712 | 3.0428 | 2.9144 | 2.786 | 2.6868 | 2.5876 | 2.4884 | 2.3892 | 2.29 | 2.2124 | 2.1348 | 2.0572 | 1.9796 | 1.902 | 1.8404 | 1.7788 | 1.7172 | 1.6556 | 1.594 | 1.5444 | 1.4948 | 1.4452 | 1.3956 | 1.346 | 1.3056 | 1.2652 | 1.2248 | 1.1844 | 1.144 | 1.1108 | 1.0776 | 1.0444 | 1.0112 | 0.978 | 0.974 | 0.97 | 0.966 | 0.962 | 0.958 | 0.954 | 0.95 | 0.946 | 0.942 | 0.938 | 0.9348 | 0.9316 | 0.9284 | 0.9252 | 0.922 | 0.918 | 0.914 | 0.91 | 0.906 | 0.902 | 0.8988 | 0.8956 | 0.8924 | 0.8892 | 0.886 | 0.8832 | 0.8804 | 0.8776 | 0.8748 | 0.872 | 0.8688 | 0.8656 | 0.8624 | 0.8592 | 0.856 | 0.854 | 0.852 | 0.85 | 0.848 | 0.846
[34 empty] | R507 | 34 | 794 | #N/A | #N/A | #N/A | #N/A | #N/A | #N/A | #N/A | #N/A | #N/A | #N/A | #N/A | #N/A | #N/A | #N/A | #N/A | #N/A | #N/A | #N/A | #N/A | #N/A | #N/A | #N/A | #N/A | #N/A | #N/A | #N/A | #N/A | #N/A | #N/A | #N/A | #N/A | #N/A | #N/A | #N/A | #N/A | #N/A | #N/A | #N/A | #N/A | #N/A | #N/A | #N/A | #N/A | #N/A | #N/A | #N/A | #N/A | #N/A | #N/A | #N/A | #N/A | #N/A | #N/A | #N/A | #N/A | 3.494 | 3.3628 | 3.2316 | 3.1004 | 2.9692 | 2.838 | 2.7364 | 2.6348 | 2.5332 | 2.4316 | 2.33 | 2.2512 | 2.1724 | 2.0936 | 2.0148 | 1.936 | 1.8732 | 1.8104 | 1.7476 | 1.6848 | 1.622 | 1.5712 | 1.5204 | 1.4696 | 1.4188 | 1.368 | 1.3268 | 1.2856 | 1.2444 | 1.2032 | 1.162 | 1.1284 | 1.0948 | 1.0612 | 1.0276 | 0.994 | 0.99 | 0.986 | 0.982 | 0.978 | 0.974 | 0.97 | 0.966 | 0.962 | 0.958 | 0.954 | 0.9504 | 0.9468 | 0.9432 | 0.9396 | 0.936 | 0.932 | 0.928 | 0.924 | 0.92 | 0.916 | 0.9124 | 0.9088 | 0.9052 | 0.9016 | 0.898 | 0.8956 | 0.8932 | 0.8908 | 0.8884 | 0.886 | 0.8824 | 0.8788 | 0.8752 | 0.8716 | 0.868 | 0.866 | 0.864 | 0.862 | 0.86 | 0.858
[34 empty] | R507 | 35 | 795 | #N/A | #N/A | #N/A | #N/A | #N/A | #N/A | #N/A | #N/A | #N/A | #N/A | #N/A | #N/A | #N/A | #N/A | #N/A | #N/A | #N/A | #N/A | #N/A | #N/A | #N/A | #N/A | #N/A | #N/A | #N/A | #N/A | #N/A | #N/A | #N/A | #N/A | #N/A | #N/A | #N/A | #N/A | #N/A | #N/A | #N/A | #N/A | #N/A | #N/A | #N/A | #N/A | #N/A | #N/A | #N/A | #N/A | #N/A | #N/A | #N/A | #N/A | #N/A | #N/A | #N/A | #N/A | #N/A | 3.56 | 3.426 | 3.292 | 3.158 | 3.024 | 2.89 | 2.786 | 2.682 | 2.578 | 2.474 | 2.37 | 2.29 | 2.21 | 2.13 | 2.05 | 1.97 | 1.906 | 1.842 | 1.778 | 1.714 | 1.65 | 1.598 | 1.546 | 1.494 | 1.442 | 1.39 | 1.348 | 1.306 | 1.264 | 1.222 | 1.18 | 1.146 | 1.112 | 1.078 | 1.044 | 1.01 | 1.006 | 1.002 | 0.998 | 0.994 | 0.99 | 0.986 | 0.982 | 0.978 | 0.974 | 0.97 | 0.966 | 0.962 | 0.958 | 0.954 | 0.95 | 0.946 | 0.942 | 0.938 | 0.934 | 0.93 | 0.926 | 0.922 | 0.918 | 0.914 | 0.91 | 0.908 | 0.906 | 0.904 | 0.902 | 0.9 | 0.896 | 0.892 | 0.888 | 0.884 | 0.88 | 0.878 | 0.876 | 0.874 | 0.872 | 0.87
[34 empty] | R507 | 36 | 796 | #N/A | #N/A | #N/A | #N/A | #N/A | #N/A | #N/A | #N/A | #N/A | #N/A | #N/A | #N/A | #N/A | #N/A | #N/A | #N/A | #N/A | #N/A | #N/A | #N/A | #N/A | #N/A | #N/A | #N/A | #N/A | #N/A | #N/A | #N/A | #N/A | #N/A | #N/A | #N/A | #N/A | #N/A | #N/A | #N/A | #N/A | #N/A | #N/A | #N/A | #N/A | #N/A | #N/A | #N/A | #N/A | #N/A | #N/A | #N/A | #N/A | #N/A | #N/A | #N/A | #N/A | #N/A | #N/A | 3.644 | 3.5064 | 3.3688 | 3.2312 | 3.0936 | 2.956 | 2.8492 | 2.7424 | 2.6356 | 2.5288 | 2.422 | 2.34 | 2.258 | 2.176 | 2.094 | 2.012 | 1.9464 | 1.8808 | 1.8152 | 1.7496 | 1.684 | 1.6308 | 1.5776 | 1.5244 | 1.4712 | 1.418 | 1.3752 | 1.3324 | 1.2896 | 1.2468 | 1.204 | 1.1692 | 1.1344 | 1.0996 | 1.0648 | 1.03 | 1.0256 | 1.0212 | 1.0168 | 1.0124 | 1.008 | 1.004 | 1 | 0.996 | 0.992 | 0.988 | 0.9836 | 0.9792 | 0.9748 | 0.9704 | 0.966 | 0.962 | 0.958 | 0.954 | 0.95 | 0.946 | 0.942 | 0.938 | 0.934 | 0.93 | 0.926 | 0.9236 | 0.9212 | 0.9188 | 0.9164 | 0.914 | 0.9104 | 0.9068 | 0.9032 | 0.8996 | 0.896 | 0.8936 | 0.8912 | 0.8888 | 0.8864 | 0.884
[34 empty] | R507 | 37 | 797 | #N/A | #N/A | #N/A | #N/A | #N/A | #N/A | #N/A | #N/A | #N/A | #N/A | #N/A | #N/A | #N/A | #N/A | #N/A | #N/A | #N/A | #N/A | #N/A | #N/A | #N/A | #N/A | #N/A | #N/A | #N/A | #N/A | #N/A | #N/A | #N/A | #N/A | #N/A | #N/A | #N/A | #N/A | #N/A | #N/A | #N/A | #N/A | #N/A | #N/A | #N/A | #N/A | #N/A | #N/A | #N/A | #N/A | #N/A | #N/A | #N/A | #N/A | #N/A | #N/A | #N/A | #N/A | #N/A | 3.728 | 3.5868 | 3.4456 | 3.3044 | 3.1632 | 3.022 | 2.9124 | 2.8028 | 2.6932 | 2.5836 | 2.474 | 2.39 | 2.306 | 2.222 | 2.138 | 2.054 | 1.9868 | 1.9196 | 1.8524 | 1.7852 | 1.718 | 1.6636 | 1.6092 | 1.5548 | 1.5004 | 1.446 | 1.4024 | 1.3588 | 1.3152 | 1.2716 | 1.228 | 1.1924 | 1.1568 | 1.1212 | 1.0856 | 1.05 | 1.0452 | 1.0404 | 1.0356 | 1.0308 | 1.026 | 1.022 | 1.018 | 1.014 | 1.01 | 1.006 | 1.0012 | 0.9964 | 0.9916 | 0.9868 | 0.982 | 0.978 | 0.974 | 0.97 | 0.966 | 0.962 | 0.958 | 0.954 | 0.95 | 0.946 | 0.942 | 0.9392 | 0.9364 | 0.9336 | 0.9308 | 0.928 | 0.9248 | 0.9216 | 0.9184 | 0.9152 | 0.912 | 0.9092 | 0.9064 | 0.9036 | 0.9008 | 0.898
[34 empty] | R507 | 38 | 798 | #N/A | #N/A | #N/A | #N/A | #N/A | #N/A | #N/A | #N/A | #N/A | #N/A | #N/A | #N/A | #N/A | #N/A | #N/A | #N/A | #N/A | #N/A | #N/A | #N/A | #N/A | #N/A | #N/A | #N/A | #N/A | #N/A | #N/A | #N/A | #N/A | #N/A | #N/A | #N/A | #N/A | #N/A | #N/A | #N/A | #N/A | #N/A | #N/A | #N/A | #N/A | #N/A | #N/A | #N/A | #N/A | #N/A | #N/A | #N/A | #N/A | #N/A | #N/A | #N/A | #N/A | #N/A | #N/A | 3.812 | 3.6672 | 3.5224 | 3.3776 | 3.2328 | 3.088 | 2.9756 | 2.8632 | 2.7508 | 2.6384 | 2.526 | 2.44 | 2.354 | 2.268 | 2.182 | 2.096 | 2.0272 | 1.9584 | 1.8896 | 1.8208 | 1.752 | 1.6964 | 1.6408 | 1.5852 | 1.5296 | 1.474 | 1.4296 | 1.3852 | 1.3408 | 1.2964 | 1.252 | 1.2156 | 1.1792 | 1.1428 | 1.1064 | 1.07 | 1.0648 | 1.0596 | 1.0544 | 1.0492 | 1.044 | 1.04 | 1.036 | 1.032 | 1.028 | 1.024 | 1.0188 | 1.0136 | 1.0084 | 1 | 0.998 | 0.994 | 0.99 | 0.986 | 0.982 | 0.978 | 0.974 | 0.97 | 0.966 | 0.962 | 0.958 | 0.9548 | 0.9516 | 0.9484 | 0.9452 | 0.942 | 0.9392 | 0.9364 | 0.9336 | 0.9308 | 0.928 | 0.9248 | 0.9216 | 0.9184 | 0.9152 | 0.912
[34 empty] | R507 | 39 | 799 | #N/A | #N/A | #N/A | #N/A | #N/A | #N/A | #N/A | #N/A | #N/A | #N/A | #N/A | #N/A | #N/A | #N/A | #N/A | #N/A | #N/A | #N/A | #N/A | #N/A | #N/A | #N/A | #N/A | #N/A | #N/A | #N/A | #N/A | #N/A | #N/A | #N/A | #N/A | #N/A | #N/A | #N/A | #N/A | #N/A | #N/A | #N/A | #N/A | #N/A | #N/A | #N/A | #N/A | #N/A | #N/A | #N/A | #N/A | #N/A | #N/A | #N/A | #N/A | #N/A | #N/A | #N/A | #N/A | 3.896 | 3.7476 | 3.5992 | 3.4508 | 3.3024 | 3.154 | 3.0388 | 2.9236 | 2.8084 | 2.6932 | 2.578 | 2.49 | 2.402 | 2.314 | 2.226 | 2.138 | 2.0676 | 1.9972 | 1.9268 | 1.8564 | 1.786 | 1.7292 | 1.6724 | 1.6156 | 1.5588 | 1.502 | 1.4568 | 1.4116 | 1.3664 | 1.3212 | 1.276 | 1.2388 | 1.2016 | 1.1644 | 1.1272 | 1.09 | 1.0844 | 1.0788 | 1.0732 | 1.0676 | 1.062 | 1.058 | 1.054 | 1.05 | 1.046 | 1.042 | 1.0364 | 1.0308 | 1.0252 | 1.0196 | 1.014 | 1.01 | 1.006 | 1.002 | 0.998 | 0.994 | 0.99 | 0.986 | 0.982 | 0.978 | 0.974 | 0.9704 | 0.9668 | 0.9632 | 0.9596 | 0.956 | 0.9536 | 0.9512 | 0.9488 | 0.9464 | 0.944 | 0.9404 | 0.9368 | 0.9332 | 0.9296 | 0.926
[34 empty] | R507 | 40 | 800 | #N/A | #N/A | #N/A | #N/A | #N/A | #N/A | #N/A | #N/A | #N/A | #N/A | #N/A | #N/A | #N/A | #N/A | #N/A | #N/A | #N/A | #N/A | #N/A | #N/A | #N/A | #N/A | #N/A | #N/A | #N/A | #N/A | #N/A | #N/A | #N/A | #N/A | #N/A | #N/A | #N/A | #N/A | #N/A | #N/A | #N/A | #N/A | #N/A | #N/A | #N/A | #N/A | #N/A | #N/A | #N/A | #N/A | #N/A | #N/A | #N/A | #N/A | #N/A | #N/A | #N/A | #N/A | #N/A | 3.98 | 3.828 | 3.676 | 3.524 | 3.372 | 3.22 | 3.102 | 2.984 | 2.866 | 2.748 | 2.63 | 2.54 | 2.45 | 2.36 | 2.27 | 2.18 | 2.108 | 2.036 | 1.964 | 1.892 | 1.82 | 1.762 | 1.704 | 1.646 | 1.588 | 1.53 | 1.484 | 1.438 | 1.392 | 1.346 | 1.3 | 1.262 | 1.224 | 1.186 | 1.148 | 1.11 | 1.104 | 1.098 | 1.092 | 1.086 | 1.08 | 1.076 | 1.072 | 1.068 | 1.064 | 1.06 | 1.054 | 1.048 | 1.042 | 1.036 | 1.03 | 1.026 | 1.022 | 1.018 | 1.014 | 1.01 | 1.006 | 1.002 | 0.998 | 0.994 | 0.99 | 0.986 | 0.982 | 0.978 | 0.974 | 0.97 | 0.968 | 0.966 | 0.964 | 0.962 | 0.96 | 0.956 | 0.952 | 0.948 | 0.944 | 0.94
[34 empty] | R507 | 41 | 801 | #N/A | #N/A | #N/A | #N/A | #N/A | #N/A | #N/A | #N/A | #N/A | #N/A | #N/A | #N/A | #N/A | #N/A | #N/A | #N/A | #N/A | #N/A | #N/A | #N/A | #N/A | #N/A | #N/A | #N/A | #N/A | #N/A | #N/A | #N/A | #N/A | #N/A | #N/A | #N/A | #N/A | #N/A | #N/A | #N/A | #N/A | #N/A | #N/A | #N/A | #N/A | #N/A | #N/A | #N/A | #N/A | #N/A | #N/A | #N/A | #N/A | #N/A | #N/A | #N/A | #N/A | #N/A | #N/A | 4.09 | 4.0528 | 4.0156 | 3.9784 | 3.9412 | 3.904 | 3.6628 | 3.4216 | 3.1804 | 2.9392 | 2.698 | 2.6052 | 2.5124 | 2.4196 | 2.3268 | 2.234 | 2.16 | 2.086 | 2.012 | 1.938 | 1.864 | 1.8044 | 1.7448 | 1.6852 | 1.6256 | 1.566 | 1.5188 | 1.4716 | 1.4244 | 1.3772 | 1.33 | 1.2908 | 1.2516 | 1.2124 | 1.1732 | 1.134 | 1.128 | 1.122 | 1.116 | 1.11 | 1.104 | 1.0996 | 1.0952 | 1.0908 | 1.0864 | 1.082 | 1.076 | 1.07 | 1.064 | 1.058 | 1.052 | 1.0476 | 1.0432 | 1.0388 | 1.0344 | 1.03 | 1.026 | 1.022 | 1.018 | 1.014 | 1.01 | 1.006 | 1.002 | 0.998 | 0.994 | 0.99 | 0.9876 | 0.9852 | 0.9828 | 0.9804 | 0.978 | 0.974 | 0.97 | 0.966 | 0.962 | 0.958
[34 empty] | R507 | 42 | 802 | #N/A | #N/A | #N/A | #N/A | #N/A | #N/A | #N/A | #N/A | #N/A | #N/A | #N/A | #N/A | #N/A | #N/A | #N/A | #N/A | #N/A | #N/A | #N/A | #N/A | #N/A | #N/A | #N/A | #N/A | #N/A | #N/A | #N/A | #N/A | #N/A | #N/A | #N/A | #N/A | #N/A | #N/A | #N/A | #N/A | #N/A | #N/A | #N/A | #N/A | #N/A | #N/A | #N/A | #N/A | #N/A | #N/A | #N/A | #N/A | #N/A | #N/A | #N/A | #N/A | #N/A | #N/A | #N/A | 4.2 | 4.2776 | 4.3552 | 4.4328 | 4.5104 | 4.588 | 4.2236 | 3.8592 | 3.4948 | 3.1304 | 2.766 | 2.6704 | 2.5748 | 2.4792 | 2.3836 | 2.288 | 2.212 | 2.136 | 2.06 | 1.984 | 1.908 | 1.8468 | 1.7856 | 1.7244 | 1.6632 | 1.602 | 1.5536 | 1.5052 | 1.4568 | 1.4084 | 1.36 | 1.3196 | 1.2792 | 1.2388 | 1.1984 | 1.158 | 1.152 | 1.146 | 1.14 | 1.134 | 1.128 | 1.1232 | 1.1184 | 1.1136 | 1.1088 | 1.104 | 1.098 | 1.092 | 1.086 | 1.08 | 1.074 | 1.0692 | 1.0644 | 1.0596 | 1.0548 | 1.05 | 1.046 | 1.042 | 1.038 | 1.034 | 1.03 | 1.026 | 1.022 | 1.018 | 1.014 | 1.01 | 1.0072 | 1.0044 | 1.0016 | 0.9988 | 0.996 | 0.992 | 0.988 | 0.984 | 0.98 | 0.976
[34 empty] | R507 | 43 | 803 | #N/A | #N/A | #N/A | #N/A | #N/A | #N/A | #N/A | #N/A | #N/A | #N/A | #N/A | #N/A | #N/A | #N/A | #N/A | #N/A | #N/A | #N/A | #N/A | #N/A | #N/A | #N/A | #N/A | #N/A | #N/A | #N/A | #N/A | #N/A | #N/A | #N/A | #N/A | #N/A | #N/A | #N/A | #N/A | #N/A | #N/A | #N/A | #N/A | #N/A | #N/A | #N/A | #N/A | #N/A | #N/A | #N/A | #N/A | #N/A | #N/A | #N/A | #N/A | #N/A | #N/A | #N/A | #N/A | 4.31 | 4.5024 | 4.6948 | 4.8872 | 5.0796 | 5.272 | 4.7844 | 4.2968 | 3.8092 | 3.3216 | 2.834 | 2.7356 | 2.6372 | 2.5388 | 2.4404 | 2.342 | 2.264 | 2.186 | 2.108 | 2.03 | 1.952 | 1.8892 | 1.8264 | 1.7636 | 1.7008 | 1.638 | 1.5884 | 1.5388 | 1.4892 | 1.4396 | 1.39 | 1.3484 | 1.3068 | 1.2652 | 1.2236 | 1.182 | 1.176 | 1.17 | 1.164 | 1.158 | 1.152 | 1.1468 | 1.1416 | 1.1364 | 1.1312 | 1.126 | 1.12 | 1.114 | 1.108 | 1.102 | 1.096 | 1.0908 | 1.0856 | 1.0804 | 1.0752 | 1.07 | 1.066 | 1.062 | 1.058 | 1.054 | 1.05 | 1.046 | 1.042 | 1.038 | 1.034 | 1.03 | 1.0268 | 1.0236 | 1.0204 | 1.0172 | 1.014 | 1.01 | 1.006 | 1.002 | 0.998 | 0.994
[34 empty] | R507 | 44 | 804 | #N/A | #N/A | #N/A | #N/A | #N/A | #N/A | #N/A | #N/A | #N/A | #N/A | #N/A | #N/A | #N/A | #N/A | #N/A | #N/A | #N/A | #N/A | #N/A | #N/A | #N/A | #N/A | #N/A | #N/A | #N/A | #N/A | #N/A | #N/A | #N/A | #N/A | #N/A | #N/A | #N/A | #N/A | #N/A | #N/A | #N/A | #N/A | #N/A | #N/A | #N/A | #N/A | #N/A | #N/A | #N/A | #N/A | #N/A | #N/A | #N/A | #N/A | #N/A | #N/A | #N/A | #N/A | #N/A | 4.42 | 4.7272 | 5.0344 | 5.3416 | 5.6488 | 5.956 | 5.3452 | 4.7344 | 4.1236 | 3.5128 | 2.902 | 2.8008 | 2.6996 | 2.5984 | 2.4972 | 2.396 | 2.316 | 2.236 | 2.156 | 2.076 | 1.996 | 1.9316 | 1.8672 | 1.8028 | 1.7384 | 1.674 | 1.6232 | 1.5724 | 1.5216 | 1.4708 | 1.42 | 1.3772 | 1.3344 | 1.2916 | 1.2488 | 1.206 | 1.2 | 1.194 | 1.188 | 1.182 | 1.176 | 1.1704 | 1.1648 | 1.1592 | 1.1536 | 1.148 | 1.142 | 1.136 | 1.13 | 1.124 | 1.118 | 1.1124 | 1.1068 | 1.1012 | 1.0956 | 1.09 | 1.086 | 1.082 | 1.078 | 1.074 | 1.07 | 1.066 | 1.062 | 1.058 | 1.054 | 1.05 | 1.0464 | 1.0428 | 1.0392 | 1.0356 | 1.032 | 1.028 | 1.024 | 1.02 | 1.016 | 1.012
[34 empty] | R507 | 45 | 805 | #N/A | #N/A | #N/A | #N/A | #N/A | #N/A | #N/A | #N/A | #N/A | #N/A | #N/A | #N/A | #N/A | #N/A | #N/A | #N/A | #N/A | #N/A | #N/A | #N/A | #N/A | #N/A | #N/A | #N/A | #N/A | #N/A | #N/A | #N/A | #N/A | #N/A | #N/A | #N/A | #N/A | #N/A | #N/A | #N/A | #N/A | #N/A | #N/A | #N/A | #N/A | #N/A | #N/A | #N/A | #N/A | #N/A | #N/A | #N/A | #N/A | #N/A | #N/A | #N/A | #N/A | #N/A | #N/A | 4.53 | 4.952 | 5.374 | 5.796 | 6.218 | 6.64 | 5.906 | 5.172 | 4.438 | 3.704 | 2.97 | 2.866 | 2.762 | 2.658 | 2.554 | 2.45 | 2.368 | 2.286 | 2.204 | 2.122 | 2.04 | 1.974 | 1.908 | 1.842 | 1.776 | 1.71 | 1.658 | 1.606 | 1.554 | 1.502 | 1.45 | 1.406 | 1.362 | 1.318 | 1.274 | 1.23 | 1.224 | 1.218 | 1.212 | 1.206 | 1.2 | 1.194 | 1.188 | 1.182 | 1.176 | 1.17 | 1.164 | 1.158 | 1.152 | 1.146 | 1.14 | 1.134 | 1.128 | 1.122 | 1.116 | 1.11 | 1.106 | 1.102 | 1.098 | 1.094 | 1.09 | 1.086 | 1.082 | 1.078 | 1.074 | 1.07 | 1.066 | 1.062 | 1.058 | 1.054 | 1.05 | 1.046 | 1.042 | 1.038 | 1.034 | 1.03
[34 empty] | R507 | 46 | 806 | #N/A | #N/A | #N/A | #N/A | #N/A | #N/A | #N/A | #N/A | #N/A | #N/A | #N/A | #N/A | #N/A | #N/A | #N/A | #N/A | #N/A | #N/A | #N/A | #N/A | #N/A | #N/A | #N/A | #N/A | #N/A | #N/A | #N/A | #N/A | #N/A | #N/A | #N/A | #N/A | #N/A | #N/A | #N/A | #N/A | #N/A | #N/A | #N/A | #N/A | #N/A | #N/A | #N/A | #N/A | #N/A | #N/A | #N/A | #N/A | #N/A | #N/A | #N/A | #N/A | #N/A | #N/A | #N/A | 4.682 | 4.9772 | 5.2724 | 5.5676 | 5.8628 | 6.158 | 5.5388 | 4.9196 | 4.3004 | 3.6812 | 3.062 | 2.954 | 2.846 | 2.738 | 2.63 | 2.522 | 2.4372 | 2.3524 | 2.2676 | 2.1828 | 2.098 | 2.03 | 1.962 | 1.894 | 1.826 | 1.758 | 1.704 | 1.65 | 1.596 | 1.542 | 1.488 | 1.4432 | 1.3984 | 1.3536 | 1.3088 | 1.264 | 1.2572 | 1.2504 | 1.2436 | 1.2368 | 1.23 | 1.2236 | 1.2172 | 1.2108 | 1.2044 | 1.198 | 1.192 | 1.186 | 1.18 | 1.174 | 1.168 | 1.1616 | 1.1552 | 1.1488 | 1.1424 | 1.136 | 1.132 | 1.128 | 1.124 | 1.12 | 1.116 | 1.1116 | 1.1072 | 1.1028 | 1.0984 | 1.094 | 1.09 | 1.086 | 1.082 | 1.078 | 1.074 | 1.07 | 1.066 | 1.062 | 1.058 | 1.054
[34 empty] | R507 | 47 | 807 | #N/A | #N/A | #N/A | #N/A | #N/A | #N/A | #N/A | #N/A | #N/A | #N/A | #N/A | #N/A | #N/A | #N/A | #N/A | #N/A | #N/A | #N/A | #N/A | #N/A | #N/A | #N/A | #N/A | #N/A | #N/A | #N/A | #N/A | #N/A | #N/A | #N/A | #N/A | #N/A | #N/A | #N/A | #N/A | #N/A | #N/A | #N/A | #N/A | #N/A | #N/A | #N/A | #N/A | #N/A | #N/A | #N/A | #N/A | #N/A | #N/A | #N/A | #N/A | #N/A | #N/A | #N/A | #N/A | 4.834 | 5.0024 | 5.1708 | 5.3392 | 5.5076 | 5.676 | 5.1716 | 4.6672 | 4.1628 | 3.6584 | 3.154 | 3.042 | 2.93 | 2.818 | 2.706 | 2.594 | 2.5064 | 2.4188 | 2.3312 | 2.2436 | 2.156 | 2.086 | 2.016 | 1.946 | 1.876 | 1.806 | 1.75 | 1.694 | 1.638 | 1.582 | 1.526 | 1.4804 | 1.4348 | 1.3892 | 1.3436 | 1.298 | 1.2904 | 1.2828 | 1.2752 | 1.2676 | 1.26 | 1.2532 | 1.2464 | 1.2396 | 1.2328 | 1.226 | 1.22 | 1.214 | 1.208 | 1.202 | 1.196 | 1.1892 | 1.1824 | 1.1756 | 1.1688 | 1.162 | 1.158 | 1.154 | 1.15 | 1.146 | 1.142 | 1.1372 | 1.1324 | 1.1276 | 1.1228 | 1.118 | 1.114 | 1.11 | 1.106 | 1.102 | 1.098 | 1.094 | 1.09 | 1.086 | 1.082 | 1.078
[34 empty] | R507 | 48 | 808 | #N/A | #N/A | #N/A | #N/A | #N/A | #N/A | #N/A | #N/A | #N/A | #N/A | #N/A | #N/A | #N/A | #N/A | #N/A | #N/A | #N/A | #N/A | #N/A | #N/A | #N/A | #N/A | #N/A | #N/A | #N/A | #N/A | #N/A | #N/A | #N/A | #N/A | #N/A | #N/A | #N/A | #N/A | #N/A | #N/A | #N/A | #N/A | #N/A | #N/A | #N/A | #N/A | #N/A | #N/A | #N/A | #N/A | #N/A | #N/A | #N/A | #N/A | #N/A | #N/A | #N/A | #N/A | #N/A | 4.986 | 5.0276 | 5.0692 | 5.1108 | 5.1524 | 5.194 | 4.8044 | 4.4148 | 4.0252 | 3.6356 | 3.246 | 3.13 | 3.014 | 2.898 | 2.782 | 2.666 | 2.5756 | 2.4852 | 2.3948 | 2.3044 | 2.214 | 2.142 | 2.07 | 1.998 | 1.926 | 1.854 | 1.796 | 1.738 | 1.68 | 1.622 | 1.564 | 1.5176 | 1.4712 | 1.4248 | 1.3784 | 1.332 | 1.3236 | 1.3152 | 1.3068 | 1.2984 | 1.29 | 1.2828 | 1.2756 | 1.2684 | 1.2612 | 1.254 | 1.248 | 1.242 | 1.236 | 1.23 | 1.224 | 1.2168 | 1.2096 | 1.2024 | 1.1952 | 1.188 | 1.184 | 1.18 | 1.176 | 1.172 | 1.168 | 1.1628 | 1.1576 | 1.1524 | 1.1472 | 1.142 | 1.138 | 1.134 | 1.13 | 1.126 | 1.122 | 1.118 | 1.114 | 1.11 | 1.106 | 1.102
[34 empty] | R507 | 49 | 809 | #N/A | #N/A | #N/A | #N/A | #N/A | #N/A | #N/A | #N/A | #N/A | #N/A | #N/A | #N/A | #N/A | #N/A | #N/A | #N/A | #N/A | #N/A | #N/A | #N/A | #N/A | #N/A | #N/A | #N/A | #N/A | #N/A | #N/A | #N/A | #N/A | #N/A | #N/A | #N/A | #N/A | #N/A | #N/A | #N/A | #N/A | #N/A | #N/A | #N/A | #N/A | #N/A | #N/A | #N/A | #N/A | #N/A | #N/A | #N/A | #N/A | #N/A | #N/A | #N/A | #N/A | #N/A | #N/A | 5.138 | 5.0528 | 4.9676 | 4.8824 | 4.7972 | 4.712 | 4.4372 | 4.1624 | 3.8876 | 3.6128 | 3.338 | 3.218 | 3.098 | 2.978 | 2.858 | 2.738 | 2.6448 | 2.5516 | 2.4584 | 2.3652 | 2.272 | 2.198 | 2.124 | 2.05 | 1.976 | 1.902 | 1.842 | 1.782 | 1.722 | 1.662 | 1.602 | 1.5548 | 1.5076 | 1.4604 | 1.4132 | 1.366 | 1.3568 | 1.3476 | 1.3384 | 1.3292 | 1.32 | 1.3124 | 1.3048 | 1.2972 | 1.2896 | 1.282 | 1.276 | 1.27 | 1.264 | 1.258 | 1.252 | 1.2444 | 1.2368 | 1.2292 | 1.2216 | 1.214 | 1.21 | 1.206 | 1.202 | 1.198 | 1.194 | 1.1884 | 1.1828 | 1.1772 | 1.1716 | 1.166 | 1.162 | 1.158 | 1.154 | 1.15 | 1.146 | 1.142 | 1.138 | 1.134 | 1.13 | 1.126
[34 empty] | R507 | 50 | 810 | #N/A | #N/A | #N/A | #N/A | #N/A | #N/A | #N/A | #N/A | #N/A | #N/A | #N/A | #N/A | #N/A | #N/A | #N/A | #N/A | #N/A | #N/A | #N/A | #N/A | #N/A | #N/A | #N/A | #N/A | #N/A | #N/A | #N/A | #N/A | #N/A | #N/A | #N/A | #N/A | #N/A | #N/A | #N/A | #N/A | #N/A | #N/A | #N/A | #N/A | #N/A | #N/A | #N/A | #N/A | #N/A | #N/A | #N/A | #N/A | #N/A | #N/A | #N/A | #N/A | #N/A | #N/A | #N/A | 5.29 | 5.078 | 4.866 | 4.654 | 4.442 | 4.23 | 4.07 | 3.91 | 3.75 | 3.59 | 3.43 | 3.306 | 3.182 | 3.058 | 2.934 | 2.81 | 2.714 | 2.618 | 2.522 | 2.426 | 2.33 | 2.254 | 2.178 | 2.102 | 2.026 | 1.95 | 1.888 | 1.826 | 1.764 | 1.702 | 1.64 | 1.592 | 1.544 | 1.496 | 1.448 | 1.4 | 1.39 | 1.38 | 1.37 | 1.36 | 1.35 | 1.342 | 1.334 | 1.326 | 1.318 | 1.31 | 1.304 | 1.298 | 1.292 | 1.286 | 1.28 | 1.272 | 1.264 | 1.256 | 1.248 | 1.24 | 1.236 | 1.232 | 1.228 | 1.224 | 1.22 | 1.214 | 1.208 | 1.202 | 1.196 | 1.19 | 1.186 | 1.182 | 1.178 | 1.174 | 1.17 | 1.166 | 1.162 | 1.158 | 1.154 | 1.15
[34 empty] | R507 | 51 | 811 | #N/A | #N/A | #N/A | #N/A | #N/A | #N/A | #N/A | #N/A | #N/A | #N/A | #N/A | #N/A | #N/A | #N/A | #N/A | #N/A | #N/A | #N/A | #N/A | #N/A | #N/A | #N/A | #N/A | #N/A | #N/A | #N/A | #N/A | #N/A | #N/A | #N/A | #N/A | #N/A | #N/A | #N/A | #N/A | #N/A | #N/A | #N/A | #N/A | #N/A | #N/A | #N/A | #N/A | #N/A | #N/A | #N/A | #N/A | #N/A | #N/A | #N/A | #N/A | #N/A | #N/A | #N/A | #N/A | 5.52 | 5.2972 | 5.0744 | 4.8516 | 4.6288 | 4.406 | 4.238 | 4.07 | 3.902 | 3.734 | 3.566 | 3.4364 | 3.3068 | 3.1772 | 3.0476 | 2.918 | 2.8172 | 2.7164 | 2.6156 | 2.5148 | 2.414 | 2.3348 | 2.2556 | 2.1764 | 2.0972 | 2.018 | 1.9536 | 1.8892 | 1.8248 | 1.7604 | 1.696 | 1.6456 | 1.5952 | 1.5448 | 1.4944 | 1.444 | 1.434 | 1.424 | 1.414 | 1.404 | 1.394 | 1.3856 | 1.3772 | 1.3688 | 1.3604 | 1.352 | 1.3452 | 1.3384 | 1.3316 | 1.3248 | 1.318 | 1.31 | 1.302 | 1.294 | 1.286 | 1.278 | 1.2732 | 1.2684 | 1.2636 | 1.2588 | 1.254 | 1.248 | 1.242 | 1.236 | 1.23 | 1.224 | 1.2196 | 1.2152 | 1.2108 | 1.2064 | 1.202 | 1.1976 | 1.1932 | 1.1888 | 1.1844 | 1.18
[34 empty] | R507 | 52 | 812 | #N/A | #N/A | #N/A | #N/A | #N/A | #N/A | #N/A | #N/A | #N/A | #N/A | #N/A | #N/A | #N/A | #N/A | #N/A | #N/A | #N/A | #N/A | #N/A | #N/A | #N/A | #N/A | #N/A | #N/A | #N/A | #N/A | #N/A | #N/A | #N/A | #N/A | #N/A | #N/A | #N/A | #N/A | #N/A | #N/A | #N/A | #N/A | #N/A | #N/A | #N/A | #N/A | #N/A | #N/A | #N/A | #N/A | #N/A | #N/A | #N/A | #N/A | #N/A | #N/A | #N/A | #N/A | #N/A | 5.75 | 5.5164 | 5.2828 | 5.0492 | 4.8156 | 4.582 | 4.406 | 4.23 | 4.054 | 3.878 | 3.702 | 3.5668 | 3.4316 | 3.2964 | 3.1612 | 3.026 | 2.9204 | 2.8148 | 2.7092 | 2.6036 | 2.498 | 2.4156 | 2.3332 | 2.2508 | 2.1684 | 2.086 | 2.0192 | 1.9524 | 1.8856 | 1.8188 | 1.752 | 1.6992 | 1.6464 | 1.5936 | 1.5408 | 1.488 | 1.478 | 1.468 | 1.458 | 1.448 | 1.438 | 1.4292 | 1.4204 | 1.4116 | 1.4028 | 1.394 | 1.3864 | 1.3788 | 1.3712 | 1.3636 | 1.356 | 1.348 | 1.34 | 1.332 | 1.324 | 1.316 | 1.3104 | 1.3048 | 1.2992 | 1.2936 | 1.288 | 1.282 | 1.276 | 1.27 | 1.264 | 1.258 | 1.2532 | 1.2484 | 1.2436 | 1.2388 | 1.234 | 1.2292 | 1.2244 | 1.2196 | 1.2148 | 1.21
[34 empty] | R507 | 53 | 813 | #N/A | #N/A | #N/A | #N/A | #N/A | #N/A | #N/A | #N/A | #N/A | #N/A | #N/A | #N/A | #N/A | #N/A | #N/A | #N/A | #N/A | #N/A | #N/A | #N/A | #N/A | #N/A | #N/A | #N/A | #N/A | #N/A | #N/A | #N/A | #N/A | #N/A | #N/A | #N/A | #N/A | #N/A | #N/A | #N/A | #N/A | #N/A | #N/A | #N/A | #N/A | #N/A | #N/A | #N/A | #N/A | #N/A | #N/A | #N/A | #N/A | #N/A | #N/A | #N/A | #N/A | #N/A | #N/A | 5.98 | 5.7356 | 5.4912 | 5.2468 | 5.0024 | 4.758 | 4.574 | 4.39 | 4.206 | 4.022 | 3.838 | 3.6972 | 3.5564 | 3.4156 | 3.2748 | 3.134 | 3.0236 | 2.9132 | 2.8028 | 2.6924 | 2.582 | 2.4964 | 2.4108 | 2.3252 | 2.2396 | 2.154 | 2.0848 | 2.0156 | 1.9464 | 1.8772 | 1.808 | 1.7528 | 1.6976 | 1.6424 | 1.5872 | 1.532 | 1.522 | 1.512 | 1.502 | 1.492 | 1.482 | 1.4728 | 1.4636 | 1.4544 | 1.4452 | 1.436 | 1.4276 | 1.4192 | 1.4108 | 1.4024 | 1.394 | 1.386 | 1.378 | 1.37 | 1.362 | 1.354 | 1.3476 | 1.3412 | 1.3348 | 1.3284 | 1.322 | 1.316 | 1.31 | 1.304 | 1.298 | 1.292 | 1.2868 | 1.2816 | 1.2764 | 1.2712 | 1.266 | 1.2608 | 1.2556 | 1.2504 | 1.2452 | 1.24
[34 empty] | R507 | 54 | 814 | #N/A | #N/A | #N/A | #N/A | #N/A | #N/A | #N/A | #N/A | #N/A | #N/A | #N/A | #N/A | #N/A | #N/A | #N/A | #N/A | #N/A | #N/A | #N/A | #N/A | #N/A | #N/A | #N/A | #N/A | #N/A | #N/A | #N/A | #N/A | #N/A | #N/A | #N/A | #N/A | #N/A | #N/A | #N/A | #N/A | #N/A | #N/A | #N/A | #N/A | #N/A | #N/A | #N/A | #N/A | #N/A | #N/A | #N/A | #N/A | #N/A | #N/A | #N/A | #N/A | #N/A | #N/A | #N/A | 6.21 | 5.9548 | 5.6996 | 5.4444 | 5.1892 | 4.934 | 4.742 | 4.55 | 4.358 | 4.166 | 3.974 | 3.8276 | 3.6812 | 3.5348 | 3.3884 | 3.242 | 3.1268 | 3.0116 | 2.8964 | 2.7812 | 2.666 | 2.5772 | 2.4884 | 2.3996 | 2.3108 | 2.222 | 2.1504 | 2.0788 | 2.0072 | 1.9356 | 1.864 | 1.8064 | 1.7488 | 1.6912 | 1.6336 | 1.576 | 1.566 | 1.556 | 1.546 | 1.536 | 1.526 | 1.5164 | 1.5068 | 1.4972 | 1.4876 | 1.478 | 1.4688 | 1.4596 | 1.4504 | 1.4412 | 1.432 | 1.424 | 1.416 | 1.408 | 1.4 | 1.392 | 1.3848 | 1.3776 | 1.3704 | 1.3632 | 1.356 | 1.35 | 1.344 | 1.338 | 1.332 | 1.326 | 1.3204 | 1.3148 | 1.3092 | 1.3036 | 1.298 | 1.2924 | 1.2868 | 1.2812 | 1.2756 | 1.27
[34 empty] | R507 | 55 | 815 | #N/A | #N/A | #N/A | #N/A | #N/A | #N/A | #N/A | #N/A | #N/A | #N/A | #N/A | #N/A | #N/A | #N/A | #N/A | #N/A | #N/A | #N/A | #N/A | #N/A | #N/A | #N/A | #N/A | #N/A | #N/A | #N/A | #N/A | #N/A | #N/A | #N/A | #N/A | #N/A | #N/A | #N/A | #N/A | #N/A | #N/A | #N/A | #N/A | #N/A | #N/A | #N/A | #N/A | #N/A | #N/A | #N/A | #N/A | #N/A | #N/A | #N/A | #N/A | #N/A | #N/A | #N/A | #N/A | 6.44 | 6.174 | 5.908 | 5.642 | 5.376 | 5.11 | 4.91 | 4.71 | 4.51 | 4.31 | 4.11 | 3.958 | 3.806 | 3.654 | 3.502 | 3.35 | 3.23 | 3.11 | 2.99 | 2.87 | 2.75 | 2.658 | 2.566 | 2.474 | 2.382 | 2.29 | 2.216 | 2.142 | 2.068 | 1.994 | 1.92 | 1.86 | 1.8 | 1.74 | 1.68 | 1.62 | 1.61 | 1.6 | 1.59 | 1.58 | 1.57 | 1.56 | 1.55 | 1.54 | 1.53 | 1.52 | 1.51 | 1.5 | 1.49 | 1.48 | 1.47 | 1.462 | 1.454 | 1.446 | 1.438 | 1.43 | 1.422 | 1.414 | 1.406 | 1.398 | 1.39 | 1.384 | 1.378 | 1.372 | 1.366 | 1.36 | 1.354 | 1.348 | 1.342 | 1.336 | 1.33 | 1.324 | 1.318 | 1.312 | 1.306 | 1.3
[34 empty] | R507 | 56 | 816 | #N/A | #N/A | #N/A | #N/A | #N/A | #N/A | #N/A | #N/A | #N/A | #N/A | #N/A | #N/A | #N/A | #N/A | #N/A | #N/A | #N/A | #N/A | #N/A | #N/A | #N/A | #N/A | #N/A | #N/A | #N/A | #N/A | #N/A | #N/A | #N/A | #N/A | #N/A | #N/A | #N/A | #N/A | #N/A | #N/A | #N/A | #N/A | #N/A | #N/A | #N/A | #N/A | #N/A | #N/A | #N/A | #N/A | #N/A | #N/A | #N/A | #N/A | #N/A | #N/A | #N/A | #N/A | #N/A | 6.842 | 6.5556 | 6.2692 | 5.9828 | 5.6964 | 5.41 | 5.1956 | 4.9812 | 4.7668 | 4.5524 | 4.338 | 4.1756 | 4.0132 | 3.8508 | 3.6884 | 3.526 | 3.3984 | 3.2708 | 3.1432 | 3.0156 | 2.888 | 2.7904 | 2.6928 | 2.5952 | 2.4976 | 2.4 | 2.3216 | 2.2432 | 2.1648 | 2.0864 | 2.008 | 1.9448 | 1.8816 | 1.8184 | 1.7552 | 1.692 | 1.6808 | 1.6696 | 1.6584 | 1.6472 | 1.636 | 1.6252 | 1.6144 | 1.6036 | 1.5928 | 1.582 | 1.5712 | 1.5604 | 1.5496 | 1.5388 | 1.528 | 1.5196 | 1.5112 | 1.5028 | 1.4944 | 1.486 | 1.4772 | 1.4684 | 1.4596 | 1.4508 | 1.442 | 1.4356 | 1.4292 | 1.4228 | 1.4164 | 1.41 | 1.4036 | 1.3972 | 1.3908 | 1.3844 | 1.378 | 1.372 | 1.366 | 1.36 | 1.354 | 1.348
[34 empty] | R507 | 57 | 817 | #N/A | #N/A | #N/A | #N/A | #N/A | #N/A | #N/A | #N/A | #N/A | #N/A | #N/A | #N/A | #N/A | #N/A | #N/A | #N/A | #N/A | #N/A | #N/A | #N/A | #N/A | #N/A | #N/A | #N/A | #N/A | #N/A | #N/A | #N/A | #N/A | #N/A | #N/A | #N/A | #N/A | #N/A | #N/A | #N/A | #N/A | #N/A | #N/A | #N/A | #N/A | #N/A | #N/A | #N/A | #N/A | #N/A | #N/A | #N/A | #N/A | #N/A | #N/A | #N/A | #N/A | #N/A | #N/A | 7.244 | 6.9372 | 6.6304 | 6.3236 | 6.0168 | 5.71 | 5.4812 | 5.2524 | 5.0236 | 4.7948 | 4.566 | 4.3932 | 4.2204 | 4.0476 | 3.8748 | 3.702 | 3.5668 | 3.4316 | 3.2964 | 3.1612 | 3.026 | 2.9228 | 2.8196 | 2.7164 | 2.6132 | 2.51 | 2.4272 | 2.3444 | 2.2616 | 2.1788 | 2.096 | 2.0296 | 1.9632 | 1.8968 | 1.8304 | 1.764 | 1.7516 | 1.7392 | 1.7268 | 1.7144 | 1.702 | 1.6904 | 1.6788 | 1.6672 | 1.6556 | 1.644 | 1.6324 | 1.6208 | 1.6092 | 1.5976 | 1.586 | 1.5772 | 1.5684 | 1.5596 | 1.5508 | 1.542 | 1.5324 | 1.5228 | 1.5132 | 1.5036 | 1.494 | 1.4872 | 1.4804 | 1.4736 | 1.4668 | 1.46 | 1.4532 | 1.4464 | 1.4396 | 1.4328 | 1.426 | 1.42 | 1.414 | 1.408 | 1.402 | 1.396
[34 empty] | R507 | 58 | 818 | #N/A | #N/A | #N/A | #N/A | #N/A | #N/A | #N/A | #N/A | #N/A | #N/A | #N/A | #N/A | #N/A | #N/A | #N/A | #N/A | #N/A | #N/A | #N/A | #N/A | #N/A | #N/A | #N/A | #N/A | #N/A | #N/A | #N/A | #N/A | #N/A | #N/A | #N/A | #N/A | #N/A | #N/A | #N/A | #N/A | #N/A | #N/A | #N/A | #N/A | #N/A | #N/A | #N/A | #N/A | #N/A | #N/A | #N/A | #N/A | #N/A | #N/A | #N/A | #N/A | #N/A | #N/A | #N/A | 7.646 | 7.3188 | 6.9916 | 6.6644 | 6.3372 | 6.01 | 5.7668 | 5.5236 | 5.2804 | 5.0372 | 4.794 | 4.6108 | 4.4276 | 4.2444 | 4.0612 | 3.878 | 3.7352 | 3.5924 | 3.4496 | 3.3068 | 3.164 | 3.0552 | 2.9464 | 2.8376 | 2.7288 | 2.62 | 2.5328 | 2.4456 | 2.3584 | 2.2712 | 2.184 | 2.1144 | 2.0448 | 1.9752 | 1.9056 | 1.836 | 1.8224 | 1.8088 | 1.7952 | 1.7816 | 1.768 | 1.7556 | 1.7432 | 1.7308 | 1.7184 | 1.706 | 1.6936 | 1.6812 | 1.6688 | 1.6564 | 1.644 | 1.6348 | 1.6256 | 1.6164 | 1.6072 | 1.598 | 1.5876 | 1.5772 | 1.5668 | 1.5564 | 1.546 | 1.5388 | 1.5316 | 1.5244 | 1.5172 | 1.51 | 1.5028 | 1.4956 | 1.4884 | 1.4812 | 1.474 | 1.468 | 1.462 | 1.456 | 1.45 | 1.444
[34 empty] | R507 | 59 | 819 | #N/A | #N/A | #N/A | #N/A | #N/A | #N/A | #N/A | #N/A | #N/A | #N/A | #N/A | #N/A | #N/A | #N/A | #N/A | #N/A | #N/A | #N/A | #N/A | #N/A | #N/A | #N/A | #N/A | #N/A | #N/A | #N/A | #N/A | #N/A | #N/A | #N/A | #N/A | #N/A | #N/A | #N/A | #N/A | #N/A | #N/A | #N/A | #N/A | #N/A | #N/A | #N/A | #N/A | #N/A | #N/A | #N/A | #N/A | #N/A | #N/A | #N/A | #N/A | #N/A | #N/A | #N/A | #N/A | 8.048 | 7.7004 | 7.3528 | 7.0052 | 6.6576 | 6.31 | 6.0524 | 5.7948 | 5.5372 | 5.2796 | 5.022 | 4.8284 | 4.6348 | 4.4412 | 4.2476 | 4.054 | 3.9036 | 3.7532 | 3.6028 | 3.4524 | 3.302 | 3.1876 | 3.0732 | 2.9588 | 2.8444 | 2.73 | 2.6384 | 2.5468 | 2.4552 | 2.3636 | 2.272 | 2.1992 | 2.1264 | 2.0536 | 1.9808 | 1.908 | 1.8932 | 1.8784 | 1.8636 | 1.8488 | 1.834 | 1.8208 | 1.8076 | 1.7944 | 1.7812 | 1.768 | 1.7548 | 1.7416 | 1.7284 | 1.7152 | 1.702 | 1.6924 | 1.6828 | 1.6732 | 1.6636 | 1.654 | 1.6428 | 1.6316 | 1.6204 | 1.6092 | 1.598 | 1.5904 | 1.5828 | 1.5752 | 1.5676 | 1.56 | 1.5524 | 1.5448 | 1.5372 | 1.5296 | 1.522 | 1.516 | 1.51 | 1.504 | 1.498 | 1.492
[34 empty] | R507 | 60 | 820 | #N/A | #N/A | #N/A | #N/A | #N/A | #N/A | #N/A | #N/A | #N/A | #N/A | #N/A | #N/A | #N/A | #N/A | #N/A | #N/A | #N/A | #N/A | #N/A | #N/A | #N/A | #N/A | #N/A | #N/A | #N/A | #N/A | #N/A | #N/A | #N/A | #N/A | #N/A | #N/A | #N/A | #N/A | #N/A | #N/A | #N/A | #N/A | #N/A | #N/A | #N/A | #N/A | #N/A | #N/A | #N/A | #N/A | #N/A | #N/A | #N/A | #N/A | #N/A | #N/A | #N/A | #N/A | #N/A | 8.45 | 8.082 | 7.714 | 7.346 | 6.978 | 6.61 | 6.338 | 6.066 | 5.794 | 5.522 | 5.25 | 5.046 | 4.842 | 4.638 | 4.434 | 4.23 | 4.072 | 3.914 | 3.756 | 3.598 | 3.44 | 3.32 | 3.2 | 3.08 | 2.96 | 2.84 | 2.744 | 2.648 | 2.552 | 2.456 | 2.36 | 2.284 | 2.208 | 2.132 | 2.056 | 1.98 | 1.964 | 1.948 | 1.932 | 1.916 | 1.9 | 1.886 | 1.872 | 1.858 | 1.844 | 1.83 | 1.816 | 1.802 | 1.788 | 1.774 | 1.76 | 1.75 | 1.74 | 1.73 | 1.72 | 1.71 | 1.698 | 1.686 | 1.674 | 1.662 | 1.65 | 1.642 | 1.634 | 1.626 | 1.618 | 1.61 | 1.602 | 1.594 | 1.586 | 1.578 | 1.57 | 1.564 | 1.558 | 1.552 | 1.546 | 1.54
[34 empty] | R507 | 61 | 821 | #N/A | #N/A | #N/A | #N/A | #N/A | #N/A | #N/A | #N/A | #N/A | #N/A | #N/A | #N/A | #N/A | #N/A | #N/A | #N/A | #N/A | #N/A | #N/A | #N/A | #N/A | #N/A | #N/A | #N/A | #N/A | #N/A | #N/A | #N/A | #N/A | #N/A | #N/A | #N/A | #N/A | #N/A | #N/A | #N/A | #N/A | #N/A | #N/A | #N/A | #N/A | #N/A | #N/A | #N/A | #N/A | #N/A | #N/A | #N/A | #N/A | #N/A | #N/A | #N/A | #N/A | #N/A | #N/A | #N/A | #N/A | #N/A | #N/A | #N/A | #N/A | #N/A | #N/A | #N/A | #N/A | #N/A | #N/A | #N/A | #N/A | #N/A | #N/A | #N/A | #N/A | #N/A | #N/A | #N/A | #N/A | #N/A | #N/A | #N/A | #N/A | #N/A | #N/A | #N/A | #N/A | #N/A | #N/A | #N/A | #N/A | #N/A | #N/A | #N/A | #N/A | #N/A | #N/A | #N/A | #N/A | #N/A | #N/A | #N/A | #N/A | #N/A | #N/A | #N/A | #N/A | #N/A | #N/A | #N/A | #N/A | #N/A | #N/A | #N/A | #N/A | #N/A | #N/A | #N/A | #N/A | #N/A | #N/A | #N/A | #N/A | #N/A | #N/A | #N/A | #N/A | #N/A | #N/A | #N/A | #N/A | #N/A | #N/A
[34 empty] | R507 | 62 | 822 | #N/A | #N/A | #N/A | #N/A | #N/A | #N/A | #N/A | #N/A | #N/A | #N/A | #N/A | #N/A | #N/A | #N/A | #N/A | #N/A | #N/A | #N/A | #N/A | #N/A | #N/A | #N/A | #N/A | #N/A | #N/A | #N/A | #N/A | #N/A | #N/A | #N/A | #N/A | #N/A | #N/A | #N/A | #N/A | #N/A | #N/A | #N/A | #N/A | #N/A | #N/A | #N/A | #N/A | #N/A | #N/A | #N/A | #N/A | #N/A | #N/A | #N/A | #N/A | #N/A | #N/A | #N/A | #N/A | #N/A | #N/A | #N/A | #N/A | #N/A | #N/A | #N/A | #N/A | #N/A | #N/A | #N/A | #N/A | #N/A | #N/A | #N/A | #N/A | #N/A | #N/A | #N/A | #N/A | #N/A | #N/A | #N/A | #N/A | #N/A | #N/A | #N/A | #N/A | #N/A | #N/A | #N/A | #N/A | #N/A | #N/A | #N/A | #N/A | #N/A | #N/A | #N/A | #N/A | #N/A | #N/A | #N/A | #N/A | #N/A | #N/A | #N/A | #N/A | #N/A | #N/A | #N/A | #N/A | #N/A | #N/A | #N/A | #N/A | #N/A | #N/A | #N/A | #N/A | #N/A | #N/A | #N/A | #N/A | #N/A | #N/A | #N/A | #N/A | #N/A | #N/A | #N/A | #N/A | #N/A | #N/A | #N/A | #N/A
[34 empty] | R507 | 63 | 823 | #N/A | #N/A | #N/A | #N/A | #N/A | #N/A | #N/A | #N/A | #N/A | #N/A | #N/A | #N/A | #N/A | #N/A | #N/A | #N/A | #N/A | #N/A | #N/A | #N/A | #N/A | #N/A | #N/A | #N/A | #N/A | #N/A | #N/A | #N/A | #N/A | #N/A | #N/A | #N/A | #N/A | #N/A | #N/A | #N/A | #N/A | #N/A | #N/A | #N/A | #N/A | #N/A | #N/A | #N/A | #N/A | #N/A | #N/A | #N/A | #N/A | #N/A | #N/A | #N/A | #N/A | #N/A | #N/A | #N/A | #N/A | #N/A | #N/A | #N/A | #N/A | #N/A | #N/A | #N/A | #N/A | #N/A | #N/A | #N/A | #N/A | #N/A | #N/A | #N/A | #N/A | #N/A | #N/A | #N/A | #N/A | #N/A | #N/A | #N/A | #N/A | #N/A | #N/A | #N/A | #N/A | #N/A | #N/A | #N/A | #N/A | #N/A | #N/A | #N/A | #N/A | #N/A | #N/A | #N/A | #N/A | #N/A | #N/A | #N/A | #N/A | #N/A | #N/A | #N/A | #N/A | #N/A | #N/A | #N/A | #N/A | #N/A | #N/A | #N/A | #N/A | #N/A | #N/A | #N/A | #N/A | #N/A | #N/A | #N/A | #N/A | #N/A | #N/A | #N/A | #N/A | #N/A | #N/A | #N/A | #N/A | #N/A | #N/A
[34 empty] | R507 | 64 | 824 | #N/A | #N/A | #N/A | #N/A | #N/A | #N/A | #N/A | #N/A | #N/A | #N/A | #N/A | #N/A | #N/A | #N/A | #N/A | #N/A | #N/A | #N/A | #N/A | #N/A | #N/A | #N/A | #N/A | #N/A | #N/A | #N/A | #N/A | #N/A | #N/A | #N/A | #N/A | #N/A | #N/A | #N/A | #N/A | #N/A | #N/A | #N/A | #N/A | #N/A | #N/A | #N/A | #N/A | #N/A | #N/A | #N/A | #N/A | #N/A | #N/A | #N/A | #N/A | #N/A | #N/A | #N/A | #N/A | #N/A | #N/A | #N/A | #N/A | #N/A | #N/A | #N/A | #N/A | #N/A | #N/A | #N/A | #N/A | #N/A | #N/A | #N/A | #N/A | #N/A | #N/A | #N/A | #N/A | #N/A | #N/A | #N/A | #N/A | #N/A | #N/A | #N/A | #N/A | #N/A | #N/A | #N/A | #N/A | #N/A | #N/A | #N/A | #N/A | #N/A | #N/A | #N/A | #N/A | #N/A | #N/A | #N/A | #N/A | #N/A | #N/A | #N/A | #N/A | #N/A | #N/A | #N/A | #N/A | #N/A | #N/A | #N/A | #N/A | #N/A | #N/A | #N/A | #N/A | #N/A | #N/A | #N/A | #N/A | #N/A | #N/A | #N/A | #N/A | #N/A | #N/A | #N/A | #N/A | #N/A | #N/A | #N/A | #N/A
[34 empty] | R507 | 65 | 825 | #N/A | #N/A | #N/A | #N/A | #N/A | #N/A | #N/A | #N/A | #N/A | #N/A | #N/A | #N/A | #N/A | #N/A | #N/A | #N/A | #N/A | #N/A | #N/A | #N/A | #N/A | #N/A | #N/A | #N/A | #N/A | #N/A | #N/A | #N/A | #N/A | #N/A | #N/A | #N/A | #N/A | #N/A | #N/A | #N/A | #N/A | #N/A | #N/A | #N/A | #N/A | #N/A | #N/A | #N/A | #N/A | #N/A | #N/A | #N/A | #N/A | #N/A | #N/A | #N/A | #N/A | #N/A | #N/A | #N/A | #N/A | #N/A | #N/A | #N/A | #N/A | #N/A | #N/A | #N/A | #N/A | #N/A | #N/A | #N/A | #N/A | #N/A | #N/A | #N/A | #N/A | #N/A | #N/A | #N/A | #N/A | #N/A | #N/A | #N/A | #N/A | #N/A | #N/A | #N/A | #N/A | #N/A | #N/A | #N/A | #N/A | #N/A | #N/A | #N/A | #N/A | #N/A | #N/A | #N/A | #N/A | #N/A | #N/A | #N/A | #N/A | #N/A | #N/A | #N/A | #N/A | #N/A | #N/A | #N/A | #N/A | #N/A | #N/A | #N/A | #N/A | #N/A | #N/A | #N/A | #N/A | #N/A | #N/A | #N/A | #N/A | #N/A | #N/A | #N/A | #N/A | #N/A | #N/A | #N/A | #N/A | #N/A | #N/A
[34 empty] | R744 | -40 | 830 | #N/A | #N/A | #N/A | #N/A | #N/A | #N/A | #N/A | #N/A | #N/A | #N/A | #N/A | #N/A | #N/A | #N/A | #N/A | #N/A | #N/A | #N/A | #N/A | #N/A | #N/A | #N/A | #N/A | #N/A | #N/A | #N/A | #N/A | #N/A | #N/A | #N/A | #N/A | #N/A | #N/A | #N/A | #N/A | #N/A | #N/A | #N/A | #N/A | #N/A | #N/A | #N/A | #N/A | #N/A | #N/A | #N/A | #N/A | #N/A | #N/A | #N/A | #N/A | #N/A | #N/A | #N/A | #N/A | #N/A | #N/A | #N/A | #N/A | #N/A | #N/A | #N/A | #N/A | #N/A | #N/A | #N/A | #N/A | #N/A | #N/A | #N/A | #N/A | #N/A | #N/A | #N/A | #N/A | #N/A | #N/A | #N/A | #N/A | #N/A | #N/A | #N/A | #N/A | #N/A | #N/A | #N/A | #N/A | #N/A | #N/A | #N/A | #N/A | #N/A | #N/A | #N/A | #N/A | #N/A | #N/A | #N/A | #N/A | #N/A | #N/A | #N/A | #N/A | #N/A | #N/A | #N/A | #N/A | #N/A | #N/A | #N/A | #N/A | #N/A | #N/A | #N/A | #N/A | #N/A | #N/A | #N/A | #N/A | #N/A | #N/A | #N/A | #N/A | #N/A | #N/A | #N/A | #N/A | #N/A | #N/A | #N/A | #N/A
[34 empty] | R744 | -39 | 831 | #N/A | #N/A | #N/A | #N/A | #N/A | #N/A | #N/A | #N/A | #N/A | #N/A | #N/A | #N/A | #N/A | #N/A | #N/A | #N/A | #N/A | #N/A | #N/A | #N/A | #N/A | #N/A | #N/A | #N/A | #N/A | #N/A | #N/A | #N/A | #N/A | #N/A | #N/A | #N/A | #N/A | #N/A | #N/A | #N/A | #N/A | #N/A | #N/A | #N/A | #N/A | #N/A | #N/A | #N/A | #N/A | #N/A | #N/A | #N/A | #N/A | #N/A | #N/A | #N/A | #N/A | #N/A | #N/A | #N/A | #N/A | #N/A | #N/A | #N/A | #N/A | #N/A | #N/A | #N/A | #N/A | #N/A | #N/A | #N/A | #N/A | #N/A | #N/A | #N/A | #N/A | #N/A | #N/A | #N/A | #N/A | #N/A | #N/A | #N/A | #N/A | #N/A | #N/A | #N/A | #N/A | #N/A | #N/A | #N/A | #N/A | #N/A | #N/A | #N/A | #N/A | #N/A | #N/A | #N/A | #N/A | #N/A | #N/A | #N/A | #N/A | #N/A | #N/A | #N/A | #N/A | #N/A | #N/A | #N/A | #N/A | #N/A | #N/A | #N/A | #N/A | #N/A | #N/A | #N/A | #N/A | #N/A | #N/A | #N/A | #N/A | #N/A | #N/A | #N/A | #N/A | #N/A | #N/A | #N/A | #N/A | #N/A | #N/A
[34 empty] | R744 | -38 | 832 | #N/A | #N/A | #N/A | #N/A | #N/A | #N/A | #N/A | #N/A | #N/A | #N/A | #N/A | #N/A | #N/A | #N/A | #N/A | #N/A | #N/A | #N/A | #N/A | #N/A | #N/A | #N/A | #N/A | #N/A | #N/A | #N/A | #N/A | #N/A | #N/A | #N/A | #N/A | #N/A | #N/A | #N/A | #N/A | #N/A | #N/A | #N/A | #N/A | #N/A | #N/A | #N/A | #N/A | #N/A | #N/A | #N/A | #N/A | #N/A | #N/A | #N/A | #N/A | #N/A | #N/A | #N/A | #N/A | #N/A | #N/A | #N/A | #N/A | #N/A | #N/A | #N/A | #N/A | #N/A | #N/A | #N/A | #N/A | #N/A | #N/A | #N/A | #N/A | #N/A | #N/A | #N/A | #N/A | #N/A | #N/A | #N/A | #N/A | #N/A | #N/A | #N/A | #N/A | #N/A | #N/A | #N/A | #N/A | #N/A | #N/A | #N/A | #N/A | #N/A | #N/A | #N/A | #N/A | #N/A | #N/A | #N/A | #N/A | #N/A | #N/A | #N/A | #N/A | #N/A | #N/A | #N/A | #N/A | #N/A | #N/A | #N/A | #N/A | #N/A | #N/A | #N/A | #N/A | #N/A | #N/A | #N/A | #N/A | #N/A | #N/A | #N/A | #N/A | #N/A | #N/A | #N/A | #N/A | #N/A | #N/A | #N/A | #N/A
[34 empty] | R744 | -37 | 833 | #N/A | #N/A | #N/A | #N/A | #N/A | #N/A | #N/A | #N/A | #N/A | #N/A | #N/A | #N/A | #N/A | #N/A | #N/A | #N/A | #N/A | #N/A | #N/A | #N/A | #N/A | #N/A | #N/A | #N/A | #N/A | #N/A | #N/A | #N/A | #N/A | #N/A | #N/A | #N/A | #N/A | #N/A | #N/A | #N/A | #N/A | #N/A | #N/A | #N/A | #N/A | #N/A | #N/A | #N/A | #N/A | #N/A | #N/A | #N/A | #N/A | #N/A | #N/A | #N/A | #N/A | #N/A | #N/A | #N/A | #N/A | #N/A | #N/A | #N/A | #N/A | #N/A | #N/A | #N/A | #N/A | #N/A | #N/A | #N/A | #N/A | #N/A | #N/A | #N/A | #N/A | #N/A | #N/A | #N/A | #N/A | #N/A | #N/A | #N/A | #N/A | #N/A | #N/A | #N/A | #N/A | #N/A | #N/A | #N/A | #N/A | #N/A | #N/A | #N/A | #N/A | #N/A | #N/A | #N/A | #N/A | #N/A | #N/A | #N/A | #N/A | #N/A | #N/A | #N/A | #N/A | #N/A | #N/A | #N/A | #N/A | #N/A | #N/A | #N/A | #N/A | #N/A | #N/A | #N/A | #N/A | #N/A | #N/A | #N/A | #N/A | #N/A | #N/A | #N/A | #N/A | #N/A | #N/A | #N/A | #N/A | #N/A | #N/A
[34 empty] | R744 | -36 | 834 | #N/A | #N/A | #N/A | #N/A | #N/A | #N/A | #N/A | #N/A | #N/A | #N/A | #N/A | #N/A | #N/A | #N/A | #N/A | #N/A | #N/A | #N/A | #N/A | #N/A | #N/A | #N/A | #N/A | #N/A | #N/A | #N/A | #N/A | #N/A | #N/A | #N/A | #N/A | #N/A | #N/A | #N/A | #N/A | #N/A | #N/A | #N/A | #N/A | #N/A | #N/A | #N/A | #N/A | #N/A | #N/A | #N/A | #N/A | #N/A | #N/A | #N/A | #N/A | #N/A | #N/A | #N/A | #N/A | #N/A | #N/A | #N/A | #N/A | #N/A | #N/A | #N/A | #N/A | #N/A | #N/A | #N/A | #N/A | #N/A | #N/A | #N/A | #N/A | #N/A | #N/A | #N/A | #N/A | #N/A | #N/A | #N/A | #N/A | #N/A | #N/A | #N/A | #N/A | #N/A | #N/A | #N/A | #N/A | #N/A | #N/A | #N/A | #N/A | #N/A | #N/A | #N/A | #N/A | #N/A | #N/A | #N/A | #N/A | #N/A | #N/A | #N/A | #N/A | #N/A | #N/A | #N/A | #N/A | #N/A | #N/A | #N/A | #N/A | #N/A | #N/A | #N/A | #N/A | #N/A | #N/A | #N/A | #N/A | #N/A | #N/A | #N/A | #N/A | #N/A | #N/A | #N/A | #N/A | #N/A | #N/A | #N/A | #N/A
[34 empty] | R744 | -35 | 835 | #N/A | #N/A | #N/A | #N/A | #N/A | #N/A | #N/A | #N/A | #N/A | #N/A | #N/A | #N/A | #N/A | #N/A | #N/A | #N/A | #N/A | #N/A | #N/A | #N/A | #N/A | #N/A | #N/A | #N/A | #N/A | #N/A | #N/A | #N/A | #N/A | #N/A | #N/A | #N/A | #N/A | #N/A | #N/A | #N/A | #N/A | #N/A | #N/A | #N/A | #N/A | #N/A | #N/A | #N/A | #N/A | #N/A | #N/A | #N/A | #N/A | #N/A | #N/A | #N/A | #N/A | #N/A | #N/A | #N/A | #N/A | #N/A | #N/A | #N/A | #N/A | #N/A | #N/A | #N/A | #N/A | #N/A | #N/A | #N/A | #N/A | #N/A | #N/A | #N/A | #N/A | #N/A | #N/A | #N/A | #N/A | #N/A | #N/A | #N/A | #N/A | #N/A | #N/A | #N/A | #N/A | #N/A | #N/A | #N/A | #N/A | #N/A | #N/A | #N/A | #N/A | #N/A | #N/A | #N/A | #N/A | #N/A | #N/A | #N/A | #N/A | #N/A | #N/A | #N/A | #N/A | #N/A | #N/A | #N/A | #N/A | #N/A | #N/A | #N/A | #N/A | #N/A | #N/A | #N/A | #N/A | #N/A | #N/A | #N/A | #N/A | #N/A | #N/A | #N/A | #N/A | #N/A | #N/A | #N/A | #N/A | #N/A | #N/A
[34 empty] | R744 | -34 | 836 | #N/A | #N/A | #N/A | #N/A | #N/A | #N/A | #N/A | #N/A | #N/A | #N/A | #N/A | #N/A | #N/A | #N/A | #N/A | #N/A | #N/A | #N/A | #N/A | #N/A | #N/A | #N/A | #N/A | #N/A | #N/A | #N/A | #N/A | #N/A | #N/A | #N/A | #N/A | #N/A | #N/A | #N/A | #N/A | #N/A | #N/A | #N/A | #N/A | #N/A | #N/A | #N/A | #N/A | #N/A | #N/A | #N/A | #N/A | #N/A | #N/A | #N/A | #N/A | #N/A | #N/A | #N/A | #N/A | #N/A | #N/A | #N/A | #N/A | #N/A | #N/A | #N/A | #N/A | #N/A | #N/A | #N/A | #N/A | #N/A | #N/A | #N/A | #N/A | #N/A | #N/A | #N/A | #N/A | #N/A | #N/A | #N/A | #N/A | #N/A | #N/A | #N/A | #N/A | #N/A | #N/A | #N/A | #N/A | #N/A | #N/A | #N/A | #N/A | #N/A | #N/A | #N/A | #N/A | #N/A | #N/A | #N/A | #N/A | #N/A | #N/A | #N/A | #N/A | #N/A | #N/A | #N/A | #N/A | #N/A | #N/A | #N/A | #N/A | #N/A | #N/A | #N/A | #N/A | #N/A | #N/A | #N/A | #N/A | #N/A | #N/A | #N/A | #N/A | #N/A | #N/A | #N/A | #N/A | #N/A | #N/A | #N/A | #N/A
[34 empty] | R744 | -33 | 837 | #N/A | #N/A | #N/A | #N/A | #N/A | #N/A | #N/A | #N/A | #N/A | #N/A | #N/A | #N/A | #N/A | #N/A | #N/A | #N/A | #N/A | #N/A | #N/A | #N/A | #N/A | #N/A | #N/A | #N/A | #N/A | #N/A | #N/A | #N/A | #N/A | #N/A | #N/A | #N/A | #N/A | #N/A | #N/A | #N/A | #N/A | #N/A | #N/A | #N/A | #N/A | #N/A | #N/A | #N/A | #N/A | #N/A | #N/A | #N/A | #N/A | #N/A | #N/A | #N/A | #N/A | #N/A | #N/A | #N/A | #N/A | #N/A | #N/A | #N/A | #N/A | #N/A | #N/A | #N/A | #N/A | #N/A | #N/A | #N/A | #N/A | #N/A | #N/A | #N/A | #N/A | #N/A | #N/A | #N/A | #N/A | #N/A | #N/A | #N/A | #N/A | #N/A | #N/A | #N/A | #N/A | #N/A | #N/A | #N/A | #N/A | #N/A | #N/A | #N/A | #N/A | #N/A | #N/A | #N/A | #N/A | #N/A | #N/A | #N/A | #N/A | #N/A | #N/A | #N/A | #N/A | #N/A | #N/A | #N/A | #N/A | #N/A | #N/A | #N/A | #N/A | #N/A | #N/A | #N/A | #N/A | #N/A | #N/A | #N/A | #N/A | #N/A | #N/A | #N/A | #N/A | #N/A | #N/A | #N/A | #N/A | #N/A | #N/A
[34 empty] | R744 | -32 | 838 | #N/A | #N/A | #N/A | #N/A | #N/A | #N/A | #N/A | #N/A | #N/A | #N/A | #N/A | #N/A | #N/A | #N/A | #N/A | #N/A | #N/A | #N/A | #N/A | #N/A | #N/A | #N/A | #N/A | #N/A | #N/A | #N/A | #N/A | #N/A | #N/A | #N/A | #N/A | #N/A | #N/A | #N/A | #N/A | #N/A | #N/A | #N/A | #N/A | #N/A | #N/A | #N/A | #N/A | #N/A | #N/A | #N/A | #N/A | #N/A | #N/A | #N/A | #N/A | #N/A | #N/A | #N/A | #N/A | #N/A | #N/A | #N/A | #N/A | #N/A | #N/A | #N/A | #N/A | #N/A | #N/A | #N/A | #N/A | #N/A | #N/A | #N/A | #N/A | #N/A | #N/A | #N/A | #N/A | #N/A | #N/A | #N/A | #N/A | #N/A | #N/A | #N/A | #N/A | #N/A | #N/A | #N/A | #N/A | #N/A | #N/A | #N/A | #N/A | #N/A | #N/A | #N/A | #N/A | #N/A | #N/A | #N/A | #N/A | #N/A | #N/A | #N/A | #N/A | #N/A | #N/A | #N/A | #N/A | #N/A | #N/A | #N/A | #N/A | #N/A | #N/A | #N/A | #N/A | #N/A | #N/A | #N/A | #N/A | #N/A | #N/A | #N/A | #N/A | #N/A | #N/A | #N/A | #N/A | #N/A | #N/A | #N/A | #N/A
[34 empty] | R744 | -31 | 839 | #N/A | #N/A | #N/A | #N/A | #N/A | #N/A | #N/A | #N/A | #N/A | #N/A | #N/A | #N/A | #N/A | #N/A | #N/A | #N/A | #N/A | #N/A | #N/A | #N/A | #N/A | #N/A | #N/A | #N/A | #N/A | #N/A | #N/A | #N/A | #N/A | #N/A | #N/A | #N/A | #N/A | #N/A | #N/A | #N/A | #N/A | #N/A | #N/A | #N/A | #N/A | #N/A | #N/A | #N/A | #N/A | #N/A | #N/A | #N/A | #N/A | #N/A | #N/A | #N/A | #N/A | #N/A | #N/A | #N/A | #N/A | #N/A | #N/A | #N/A | #N/A | #N/A | #N/A | #N/A | #N/A | #N/A | #N/A | #N/A | #N/A | #N/A | #N/A | #N/A | #N/A | #N/A | #N/A | #N/A | #N/A | #N/A | #N/A | #N/A | #N/A | #N/A | #N/A | #N/A | #N/A | #N/A | #N/A | #N/A | #N/A | #N/A | #N/A | #N/A | #N/A | #N/A | #N/A | #N/A | #N/A | #N/A | #N/A | #N/A | #N/A | #N/A | #N/A | #N/A | #N/A | #N/A | #N/A | #N/A | #N/A | #N/A | #N/A | #N/A | #N/A | #N/A | #N/A | #N/A | #N/A | #N/A | #N/A | #N/A | #N/A | #N/A | #N/A | #N/A | #N/A | #N/A | #N/A | #N/A | #N/A | #N/A | #N/A
[34 empty] | R744 | -30 | 840 | #N/A | #N/A | #N/A | #N/A | #N/A | #N/A | #N/A | #N/A | #N/A | #N/A | #N/A | #N/A | #N/A | #N/A | #N/A | #N/A | #N/A | #N/A | #N/A | #N/A | #N/A | #N/A | #N/A | #N/A | #N/A | #N/A | #N/A | #N/A | #N/A | #N/A | #N/A | #N/A | #N/A | #N/A | #N/A | #N/A | #N/A | #N/A | #N/A | #N/A | #N/A | #N/A | #N/A | #N/A | #N/A | #N/A | #N/A | #N/A | #N/A | #N/A | #N/A | #N/A | #N/A | #N/A | #N/A | #N/A | #N/A | #N/A | #N/A | #N/A | #N/A | #N/A | #N/A | #N/A | #N/A | #N/A | #N/A | #N/A | #N/A | #N/A | #N/A | #N/A | #N/A | #N/A | #N/A | #N/A | #N/A | #N/A | #N/A | #N/A | #N/A | #N/A | #N/A | #N/A | #N/A | #N/A | #N/A | #N/A | #N/A | #N/A | #N/A | #N/A | #N/A | #N/A | #N/A | #N/A | #N/A | #N/A | #N/A | #N/A | #N/A | #N/A | #N/A | #N/A | #N/A | #N/A | #N/A | #N/A | #N/A | #N/A | #N/A | #N/A | #N/A | #N/A | #N/A | #N/A | #N/A | #N/A | #N/A | #N/A | #N/A | #N/A | #N/A | #N/A | #N/A | #N/A | #N/A | #N/A | #N/A | #N/A | #N/A
[34 empty] | R744 | -29 | 841 | #N/A | #N/A | #N/A | #N/A | #N/A | #N/A | #N/A | #N/A | #N/A | #N/A | #N/A | #N/A | #N/A | #N/A | #N/A | #N/A | #N/A | #N/A | #N/A | #N/A | #N/A | #N/A | #N/A | #N/A | #N/A | #N/A | #N/A | #N/A | #N/A | #N/A | #N/A | #N/A | #N/A | #N/A | #N/A | #N/A | #N/A | #N/A | #N/A | #N/A | #N/A | #N/A | #N/A | #N/A | #N/A | #N/A | #N/A | #N/A | #N/A | #N/A | #N/A | #N/A | #N/A | #N/A | #N/A | #N/A | #N/A | #N/A | #N/A | #N/A | #N/A | #N/A | #N/A | #N/A | #N/A | #N/A | #N/A | #N/A | #N/A | #N/A | #N/A | #N/A | #N/A | #N/A | #N/A | #N/A | #N/A | #N/A | #N/A | #N/A | #N/A | #N/A | #N/A | #N/A | #N/A | #N/A | #N/A | #N/A | #N/A | #N/A | #N/A | #N/A | #N/A | #N/A | #N/A | #N/A | #N/A | #N/A | #N/A | #N/A | #N/A | #N/A | #N/A | #N/A | #N/A | #N/A | #N/A | #N/A | #N/A | #N/A | #N/A | #N/A | #N/A | #N/A | #N/A | #N/A | #N/A | #N/A | #N/A | #N/A | #N/A | #N/A | #N/A | #N/A | #N/A | #N/A | #N/A | #N/A | #N/A | #N/A | #N/A
[34 empty] | R744 | -28 | 842 | #N/A | #N/A | #N/A | #N/A | #N/A | #N/A | #N/A | #N/A | #N/A | #N/A | #N/A | #N/A | #N/A | #N/A | #N/A | #N/A | #N/A | #N/A | #N/A | #N/A | #N/A | #N/A | #N/A | #N/A | #N/A | #N/A | #N/A | #N/A | #N/A | #N/A | #N/A | #N/A | #N/A | #N/A | #N/A | #N/A | #N/A | #N/A | #N/A | #N/A | #N/A | #N/A | #N/A | #N/A | #N/A | #N/A | #N/A | #N/A | #N/A | #N/A | #N/A | #N/A | #N/A | #N/A | #N/A | #N/A | #N/A | #N/A | #N/A | #N/A | #N/A | #N/A | #N/A | #N/A | #N/A | #N/A | #N/A | #N/A | #N/A | #N/A | #N/A | #N/A | #N/A | #N/A | #N/A | #N/A | #N/A | #N/A | #N/A | #N/A | #N/A | #N/A | #N/A | #N/A | #N/A | #N/A | #N/A | #N/A | #N/A | #N/A | #N/A | #N/A | #N/A | #N/A | #N/A | #N/A | #N/A | #N/A | #N/A | #N/A | #N/A | #N/A | #N/A | #N/A | #N/A | #N/A | #N/A | #N/A | #N/A | #N/A | #N/A | #N/A | #N/A | #N/A | #N/A | #N/A | #N/A | #N/A | #N/A | #N/A | #N/A | #N/A | #N/A | #N/A | #N/A | #N/A | #N/A | #N/A | #N/A | #N/A | #N/A
[34 empty] | R744 | -27 | 843 | #N/A | #N/A | #N/A | #N/A | #N/A | #N/A | #N/A | #N/A | #N/A | #N/A | #N/A | #N/A | #N/A | #N/A | #N/A | #N/A | #N/A | #N/A | #N/A | #N/A | #N/A | #N/A | #N/A | #N/A | #N/A | #N/A | #N/A | #N/A | #N/A | #N/A | #N/A | #N/A | #N/A | #N/A | #N/A | #N/A | #N/A | #N/A | #N/A | #N/A | #N/A | #N/A | #N/A | #N/A | #N/A | #N/A | #N/A | #N/A | #N/A | #N/A | #N/A | #N/A | #N/A | #N/A | #N/A | #N/A | #N/A | #N/A | #N/A | #N/A | #N/A | #N/A | #N/A | #N/A | #N/A | #N/A | #N/A | #N/A | #N/A | #N/A | #N/A | #N/A | #N/A | #N/A | #N/A | #N/A | #N/A | #N/A | #N/A | #N/A | #N/A | #N/A | #N/A | #N/A | #N/A | #N/A | #N/A | #N/A | #N/A | #N/A | #N/A | #N/A | #N/A | #N/A | #N/A | #N/A | #N/A | #N/A | #N/A | #N/A | #N/A | #N/A | #N/A | #N/A | #N/A | #N/A | #N/A | #N/A | #N/A | #N/A | #N/A | #N/A | #N/A | #N/A | #N/A | #N/A | #N/A | #N/A | #N/A | #N/A | #N/A | #N/A | #N/A | #N/A | #N/A | #N/A | #N/A | #N/A | #N/A | #N/A | #N/A
[34 empty] | R744 | -26 | 844 | #N/A | #N/A | #N/A | #N/A | #N/A | #N/A | #N/A | #N/A | #N/A | #N/A | #N/A | #N/A | #N/A | #N/A | #N/A | #N/A | #N/A | #N/A | #N/A | #N/A | #N/A | #N/A | #N/A | #N/A | #N/A | #N/A | #N/A | #N/A | #N/A | #N/A | #N/A | #N/A | #N/A | #N/A | #N/A | #N/A | #N/A | #N/A | #N/A | #N/A | #N/A | #N/A | #N/A | #N/A | #N/A | #N/A | #N/A | #N/A | #N/A | #N/A | #N/A | #N/A | #N/A | #N/A | #N/A | #N/A | #N/A | #N/A | #N/A | #N/A | #N/A | #N/A | #N/A | #N/A | #N/A | #N/A | #N/A | #N/A | #N/A | #N/A | #N/A | #N/A | #N/A | #N/A | #N/A | #N/A | #N/A | #N/A | #N/A | #N/A | #N/A | #N/A | #N/A | #N/A | #N/A | #N/A | #N/A | #N/A | #N/A | #N/A | #N/A | #N/A | #N/A | #N/A | #N/A | #N/A | #N/A | #N/A | #N/A | #N/A | #N/A | #N/A | #N/A | #N/A | #N/A | #N/A | #N/A | #N/A | #N/A | #N/A | #N/A | #N/A | #N/A | #N/A | #N/A | #N/A | #N/A | #N/A | #N/A | #N/A | #N/A | #N/A | #N/A | #N/A | #N/A | #N/A | #N/A | #N/A | #N/A | #N/A | #N/A
[34 empty] | R744 | -25 | 845 | #N/A | #N/A | #N/A | #N/A | #N/A | #N/A | #N/A | #N/A | #N/A | #N/A | #N/A | #N/A | #N/A | #N/A | #N/A | #N/A | #N/A | #N/A | #N/A | #N/A | #N/A | #N/A | #N/A | #N/A | #N/A | #N/A | #N/A | #N/A | #N/A | #N/A | #N/A | #N/A | #N/A | #N/A | #N/A | #N/A | #N/A | #N/A | #N/A | #N/A | #N/A | #N/A | #N/A | #N/A | #N/A | #N/A | #N/A | #N/A | #N/A | #N/A | #N/A | #N/A | #N/A | #N/A | #N/A | #N/A | #N/A | #N/A | #N/A | #N/A | #N/A | #N/A | #N/A | #N/A | #N/A | #N/A | #N/A | #N/A | #N/A | #N/A | #N/A | #N/A | #N/A | #N/A | #N/A | #N/A | #N/A | #N/A | #N/A | #N/A | #N/A | #N/A | #N/A | #N/A | #N/A | #N/A | #N/A | #N/A | #N/A | #N/A | #N/A | #N/A | #N/A | #N/A | #N/A | #N/A | #N/A | #N/A | #N/A | #N/A | #N/A | #N/A | #N/A | #N/A | #N/A | #N/A | #N/A | #N/A | #N/A | #N/A | #N/A | #N/A | #N/A | #N/A | #N/A | #N/A | #N/A | #N/A | #N/A | #N/A | #N/A | #N/A | #N/A | #N/A | #N/A | #N/A | #N/A | #N/A | #N/A | #N/A | #N/A
[34 empty] | R744 | -24 | 846 | #N/A | #N/A | #N/A | #N/A | #N/A | #N/A | #N/A | #N/A | #N/A | #N/A | #N/A | #N/A | #N/A | #N/A | #N/A | #N/A | #N/A | #N/A | #N/A | #N/A | #N/A | #N/A | #N/A | #N/A | #N/A | #N/A | #N/A | #N/A | #N/A | #N/A | #N/A | #N/A | #N/A | #N/A | #N/A | #N/A | #N/A | #N/A | #N/A | #N/A | #N/A | #N/A | #N/A | #N/A | #N/A | #N/A | #N/A | #N/A | #N/A | #N/A | #N/A | #N/A | #N/A | #N/A | #N/A | #N/A | #N/A | #N/A | #N/A | #N/A | #N/A | #N/A | #N/A | #N/A | #N/A | #N/A | #N/A | #N/A | #N/A | #N/A | #N/A | #N/A | #N/A | #N/A | #N/A | #N/A | #N/A | #N/A | #N/A | #N/A | #N/A | #N/A | #N/A | #N/A | #N/A | #N/A | #N/A | #N/A | #N/A | #N/A | #N/A | #N/A | #N/A | #N/A | #N/A | #N/A | #N/A | #N/A | #N/A | #N/A | #N/A | #N/A | #N/A | #N/A | #N/A | #N/A | #N/A | #N/A | #N/A | #N/A | #N/A | #N/A | #N/A | #N/A | #N/A | #N/A | #N/A | #N/A | #N/A | #N/A | #N/A | #N/A | #N/A | #N/A | #N/A | #N/A | #N/A | #N/A | #N/A | #N/A | #N/A
[34 empty] | R744 | -23 | 847 | #N/A | #N/A | #N/A | #N/A | #N/A | #N/A | #N/A | #N/A | #N/A | #N/A | #N/A | #N/A | #N/A | #N/A | #N/A | #N/A | #N/A | #N/A | #N/A | #N/A | #N/A | #N/A | #N/A | #N/A | #N/A | #N/A | #N/A | #N/A | #N/A | #N/A | #N/A | #N/A | #N/A | #N/A | #N/A | #N/A | #N/A | #N/A | #N/A | #N/A | #N/A | #N/A | #N/A | #N/A | #N/A | #N/A | #N/A | #N/A | #N/A | #N/A | #N/A | #N/A | #N/A | #N/A | #N/A | #N/A | #N/A | #N/A | #N/A | #N/A | #N/A | #N/A | #N/A | #N/A | #N/A | #N/A | #N/A | #N/A | #N/A | #N/A | #N/A | #N/A | #N/A | #N/A | #N/A | #N/A | #N/A | #N/A | #N/A | #N/A | #N/A | #N/A | #N/A | #N/A | #N/A | #N/A | #N/A | #N/A | #N/A | #N/A | #N/A | #N/A | #N/A | #N/A | #N/A | #N/A | #N/A | #N/A | #N/A | #N/A | #N/A | #N/A | #N/A | #N/A | #N/A | #N/A | #N/A | #N/A | #N/A | #N/A | #N/A | #N/A | #N/A | #N/A | #N/A | #N/A | #N/A | #N/A | #N/A | #N/A | #N/A | #N/A | #N/A | #N/A | #N/A | #N/A | #N/A | #N/A | #N/A | #N/A | #N/A
[34 empty] | R744 | -22 | 848 | #N/A | #N/A | #N/A | #N/A | #N/A | #N/A | #N/A | #N/A | #N/A | #N/A | #N/A | #N/A | #N/A | #N/A | #N/A | #N/A | #N/A | #N/A | #N/A | #N/A | #N/A | #N/A | #N/A | #N/A | #N/A | #N/A | #N/A | #N/A | #N/A | #N/A | #N/A | #N/A | #N/A | #N/A | #N/A | #N/A | #N/A | #N/A | #N/A | #N/A | #N/A | #N/A | #N/A | #N/A | #N/A | #N/A | #N/A | #N/A | #N/A | #N/A | #N/A | #N/A | #N/A | #N/A | #N/A | #N/A | #N/A | #N/A | #N/A | #N/A | #N/A | #N/A | #N/A | #N/A | #N/A | #N/A | #N/A | #N/A | #N/A | #N/A | #N/A | #N/A | #N/A | #N/A | #N/A | #N/A | #N/A | #N/A | #N/A | #N/A | #N/A | #N/A | #N/A | #N/A | #N/A | #N/A | #N/A | #N/A | #N/A | #N/A | #N/A | #N/A | #N/A | #N/A | #N/A | #N/A | #N/A | #N/A | #N/A | #N/A | #N/A | #N/A | #N/A | #N/A | #N/A | #N/A | #N/A | #N/A | #N/A | #N/A | #N/A | #N/A | #N/A | #N/A | #N/A | #N/A | #N/A | #N/A | #N/A | #N/A | #N/A | #N/A | #N/A | #N/A | #N/A | #N/A | #N/A | #N/A | #N/A | #N/A | #N/A
[34 empty] | R744 | -21 | 849 | #N/A | #N/A | #N/A | #N/A | #N/A | #N/A | #N/A | #N/A | #N/A | #N/A | #N/A | #N/A | #N/A | #N/A | #N/A | #N/A | #N/A | #N/A | #N/A | #N/A | #N/A | #N/A | #N/A | #N/A | #N/A | #N/A | #N/A | #N/A | #N/A | #N/A | #N/A | #N/A | #N/A | #N/A | #N/A | #N/A | #N/A | #N/A | #N/A | #N/A | #N/A | #N/A | #N/A | #N/A | #N/A | #N/A | #N/A | #N/A | #N/A | #N/A | #N/A | #N/A | #N/A | #N/A | #N/A | #N/A | #N/A | #N/A | #N/A | #N/A | #N/A | #N/A | #N/A | #N/A | #N/A | #N/A | #N/A | #N/A | #N/A | #N/A | #N/A | #N/A | #N/A | #N/A | #N/A | #N/A | #N/A | #N/A | #N/A | #N/A | #N/A | #N/A | #N/A | #N/A | #N/A | #N/A | #N/A | #N/A | #N/A | #N/A | #N/A | #N/A | #N/A | #N/A | #N/A | #N/A | #N/A | #N/A | #N/A | #N/A | #N/A | #N/A | #N/A | #N/A | #N/A | #N/A | #N/A | #N/A | #N/A | #N/A | #N/A | #N/A | #N/A | #N/A | #N/A | #N/A | #N/A | #N/A | #N/A | #N/A | #N/A | #N/A | #N/A | #N/A | #N/A | #N/A | #N/A | #N/A | #N/A | #N/A | #N/A
[34 empty] | R744 | -20 | 850 | #N/A | #N/A | #N/A | #N/A | #N/A | #N/A | #N/A | #N/A | #N/A | #N/A | #N/A | #N/A | #N/A | #N/A | #N/A | #N/A | #N/A | #N/A | #N/A | #N/A | #N/A | #N/A | #N/A | #N/A | #N/A | #N/A | #N/A | #N/A | #N/A | #N/A | #N/A | #N/A | #N/A | #N/A | #N/A | #N/A | #N/A | #N/A | #N/A | #N/A | #N/A | #N/A | #N/A | #N/A | #N/A | #N/A | #N/A | #N/A | #N/A | #N/A | #N/A | #N/A | #N/A | #N/A | #N/A | #N/A | #N/A | #N/A | #N/A | #N/A | #N/A | #N/A | #N/A | #N/A | #N/A | #N/A | #N/A | #N/A | #N/A | #N/A | #N/A | #N/A | #N/A | #N/A | #N/A | #N/A | #N/A | #N/A | #N/A | #N/A | #N/A | #N/A | #N/A | #N/A | #N/A | #N/A | #N/A | #N/A | #N/A | #N/A | #N/A | #N/A | #N/A | #N/A | #N/A | #N/A | #N/A | #N/A | #N/A | #N/A | #N/A | #N/A | #N/A | #N/A | #N/A | #N/A | #N/A | #N/A | #N/A | #N/A | #N/A | #N/A | #N/A | #N/A | #N/A | #N/A | #N/A | #N/A | #N/A | #N/A | #N/A | #N/A | #N/A | #N/A | #N/A | #N/A | #N/A | #N/A | #N/A | #N/A | #N/A
[34 empty] | R744 | -19 | 851 | #N/A | #N/A | #N/A | #N/A | #N/A | #N/A | #N/A | #N/A | #N/A | #N/A | #N/A | #N/A | #N/A | #N/A | #N/A | #N/A | #N/A | #N/A | #N/A | #N/A | #N/A | #N/A | #N/A | #N/A | #N/A | #N/A | #N/A | #N/A | #N/A | #N/A | #N/A | #N/A | #N/A | #N/A | #N/A | #N/A | #N/A | #N/A | #N/A | #N/A | #N/A | #N/A | #N/A | #N/A | #N/A | #N/A | #N/A | #N/A | #N/A | #N/A | #N/A | #N/A | #N/A | #N/A | #N/A | #N/A | #N/A | #N/A | #N/A | #N/A | #N/A | #N/A | #N/A | #N/A | #N/A | #N/A | #N/A | #N/A | #N/A | #N/A | #N/A | #N/A | #N/A | #N/A | #N/A | #N/A | #N/A | #N/A | #N/A | #N/A | #N/A | #N/A | #N/A | #N/A | #N/A | #N/A | #N/A | #N/A | #N/A | #N/A | #N/A | #N/A | #N/A | #N/A | #N/A | #N/A | #N/A | #N/A | #N/A | #N/A | #N/A | #N/A | #N/A | #N/A | #N/A | #N/A | #N/A | #N/A | #N/A | #N/A | #N/A | #N/A | #N/A | #N/A | #N/A | #N/A | #N/A | #N/A | #N/A | #N/A | #N/A | #N/A | #N/A | #N/A | #N/A | #N/A | #N/A | #N/A | #N/A | #N/A | #N/A
[34 empty] | R744 | -18 | 852 | #N/A | #N/A | #N/A | #N/A | #N/A | #N/A | #N/A | #N/A | #N/A | #N/A | #N/A | #N/A | #N/A | #N/A | #N/A | #N/A | #N/A | #N/A | #N/A | #N/A | #N/A | #N/A | #N/A | #N/A | #N/A | #N/A | #N/A | #N/A | #N/A | #N/A | #N/A | #N/A | #N/A | #N/A | #N/A | #N/A | #N/A | #N/A | #N/A | #N/A | #N/A | #N/A | #N/A | #N/A | #N/A | #N/A | #N/A | #N/A | #N/A | #N/A | #N/A | #N/A | #N/A | #N/A | #N/A | #N/A | #N/A | #N/A | #N/A | #N/A | #N/A | #N/A | #N/A | #N/A | #N/A | #N/A | #N/A | #N/A | #N/A | #N/A | #N/A | #N/A | #N/A | #N/A | #N/A | #N/A | #N/A | #N/A | #N/A | #N/A | #N/A | #N/A | #N/A | #N/A | #N/A | #N/A | #N/A | #N/A | #N/A | #N/A | #N/A | #N/A | #N/A | #N/A | #N/A | #N/A | #N/A | #N/A | #N/A | #N/A | #N/A | #N/A | #N/A | #N/A | #N/A | #N/A | #N/A | #N/A | #N/A | #N/A | #N/A | #N/A | #N/A | #N/A | #N/A | #N/A | #N/A | #N/A | #N/A | #N/A | #N/A | #N/A | #N/A | #N/A | #N/A | #N/A | #N/A | #N/A | #N/A | #N/A | #N/A
[34 empty] | R744 | -17 | 853 | #N/A | #N/A | #N/A | #N/A | #N/A | #N/A | #N/A | #N/A | #N/A | #N/A | #N/A | #N/A | #N/A | #N/A | #N/A | #N/A | #N/A | #N/A | #N/A | #N/A | #N/A | #N/A | #N/A | #N/A | #N/A | #N/A | #N/A | #N/A | #N/A | #N/A | #N/A | #N/A | #N/A | #N/A | #N/A | #N/A | #N/A | #N/A | #N/A | #N/A | #N/A | #N/A | #N/A | #N/A | #N/A | #N/A | #N/A | #N/A | #N/A | #N/A | #N/A | #N/A | #N/A | #N/A | #N/A | #N/A | #N/A | #N/A | #N/A | #N/A | #N/A | #N/A | #N/A | #N/A | #N/A | #N/A | #N/A | #N/A | #N/A | #N/A | #N/A | #N/A | #N/A | #N/A | #N/A | #N/A | #N/A | #N/A | #N/A | #N/A | #N/A | #N/A | #N/A | #N/A | #N/A | #N/A | #N/A | #N/A | #N/A | #N/A | #N/A | #N/A | #N/A | #N/A | #N/A | #N/A | #N/A | #N/A | #N/A | #N/A | #N/A | #N/A | #N/A | #N/A | #N/A | #N/A | #N/A | #N/A | #N/A | #N/A | #N/A | #N/A | #N/A | #N/A | #N/A | #N/A | #N/A | #N/A | #N/A | #N/A | #N/A | #N/A | #N/A | #N/A | #N/A | #N/A | #N/A | #N/A | #N/A | #N/A | #N/A
[34 empty] | R744 | -16 | 854 | #N/A | #N/A | #N/A | #N/A | #N/A | #N/A | #N/A | #N/A | #N/A | #N/A | #N/A | #N/A | #N/A | #N/A | #N/A | #N/A | #N/A | #N/A | #N/A | #N/A | #N/A | #N/A | #N/A | #N/A | #N/A | #N/A | #N/A | #N/A | #N/A | #N/A | #N/A | #N/A | #N/A | #N/A | #N/A | #N/A | #N/A | #N/A | #N/A | #N/A | #N/A | #N/A | #N/A | #N/A | #N/A | #N/A | #N/A | #N/A | #N/A | #N/A | #N/A | #N/A | #N/A | #N/A | #N/A | #N/A | #N/A | #N/A | #N/A | #N/A | #N/A | #N/A | #N/A | #N/A | #N/A | #N/A | #N/A | #N/A | #N/A | #N/A | #N/A | #N/A | #N/A | #N/A | #N/A | #N/A | #N/A | #N/A | #N/A | #N/A | #N/A | #N/A | #N/A | #N/A | #N/A | #N/A | #N/A | #N/A | #N/A | #N/A | #N/A | #N/A | #N/A | #N/A | #N/A | #N/A | #N/A | #N/A | #N/A | #N/A | #N/A | #N/A | #N/A | #N/A | #N/A | #N/A | #N/A | #N/A | #N/A | #N/A | #N/A | #N/A | #N/A | #N/A | #N/A | #N/A | #N/A | #N/A | #N/A | #N/A | #N/A | #N/A | #N/A | #N/A | #N/A | #N/A | #N/A | #N/A | #N/A | #N/A | #N/A
[34 empty] | R744 | -15 | 855 | #N/A | #N/A | #N/A | #N/A | #N/A | #N/A | #N/A | #N/A | #N/A | #N/A | #N/A | #N/A | #N/A | #N/A | #N/A | #N/A | #N/A | #N/A | #N/A | #N/A | #N/A | #N/A | #N/A | #N/A | #N/A | #N/A | #N/A | #N/A | #N/A | #N/A | #N/A | #N/A | #N/A | #N/A | #N/A | #N/A | #N/A | #N/A | #N/A | #N/A | #N/A | #N/A | #N/A | #N/A | #N/A | #N/A | #N/A | #N/A | #N/A | #N/A | #N/A | #N/A | #N/A | #N/A | #N/A | #N/A | #N/A | #N/A | #N/A | #N/A | #N/A | #N/A | #N/A | #N/A | #N/A | #N/A | #N/A | #N/A | #N/A | #N/A | #N/A | #N/A | #N/A | #N/A | #N/A | #N/A | #N/A | #N/A | #N/A | #N/A | #N/A | #N/A | #N/A | #N/A | #N/A | #N/A | #N/A | #N/A | #N/A | #N/A | #N/A | #N/A | #N/A | #N/A | #N/A | #N/A | #N/A | #N/A | #N/A | #N/A | #N/A | #N/A | #N/A | #N/A | #N/A | #N/A | #N/A | #N/A | #N/A | #N/A | #N/A | #N/A | #N/A | #N/A | #N/A | #N/A | #N/A | #N/A | #N/A | #N/A | #N/A | #N/A | #N/A | #N/A | #N/A | #N/A | #N/A | #N/A | #N/A | #N/A | #N/A
[34 empty] | R744 | -14 | 856 | #N/A | #N/A | #N/A | #N/A | #N/A | #N/A | #N/A | #N/A | #N/A | #N/A | #N/A | #N/A | #N/A | #N/A | #N/A | #N/A | #N/A | #N/A | #N/A | #N/A | #N/A | #N/A | #N/A | #N/A | #N/A | #N/A | #N/A | #N/A | #N/A | #N/A | #N/A | #N/A | #N/A | #N/A | #N/A | #N/A | #N/A | #N/A | #N/A | #N/A | #N/A | #N/A | #N/A | #N/A | #N/A | #N/A | #N/A | #N/A | #N/A | #N/A | #N/A | #N/A | #N/A | #N/A | #N/A | #N/A | #N/A | #N/A | #N/A | #N/A | #N/A | #N/A | #N/A | #N/A | #N/A | #N/A | #N/A | #N/A | #N/A | #N/A | #N/A | #N/A | #N/A | #N/A | #N/A | #N/A | #N/A | #N/A | #N/A | #N/A | #N/A | #N/A | #N/A | #N/A | #N/A | #N/A | #N/A | #N/A | #N/A | #N/A | #N/A | #N/A | #N/A | #N/A | #N/A | #N/A | #N/A | #N/A | #N/A | #N/A | #N/A | #N/A | #N/A | #N/A | #N/A | #N/A | #N/A | #N/A | #N/A | #N/A | #N/A | #N/A | #N/A | #N/A | #N/A | #N/A | #N/A | #N/A | #N/A | #N/A | #N/A | #N/A | #N/A | #N/A | #N/A | #N/A | #N/A | #N/A | #N/A | #N/A | #N/A
[34 empty] | R744 | -13 | 857 | #N/A | #N/A | #N/A | #N/A | #N/A | #N/A | #N/A | #N/A | #N/A | #N/A | #N/A | #N/A | #N/A | #N/A | #N/A | #N/A | #N/A | #N/A | #N/A | #N/A | #N/A | #N/A | #N/A | #N/A | #N/A | #N/A | #N/A | #N/A | #N/A | #N/A | #N/A | #N/A | #N/A | #N/A | #N/A | #N/A | #N/A | #N/A | #N/A | #N/A | #N/A | #N/A | #N/A | #N/A | #N/A | #N/A | #N/A | #N/A | #N/A | #N/A | #N/A | #N/A | #N/A | #N/A | #N/A | #N/A | #N/A | #N/A | #N/A | #N/A | #N/A | #N/A | #N/A | #N/A | #N/A | #N/A | #N/A | #N/A | #N/A | #N/A | #N/A | #N/A | #N/A | #N/A | #N/A | #N/A | #N/A | #N/A | #N/A | #N/A | #N/A | #N/A | #N/A | #N/A | #N/A | #N/A | #N/A | #N/A | #N/A | #N/A | #N/A | #N/A | #N/A | #N/A | #N/A | #N/A | #N/A | #N/A | #N/A | #N/A | #N/A | #N/A | #N/A | #N/A | #N/A | #N/A | #N/A | #N/A | #N/A | #N/A | #N/A | #N/A | #N/A | #N/A | #N/A | #N/A | #N/A | #N/A | #N/A | #N/A | #N/A | #N/A | #N/A | #N/A | #N/A | #N/A | #N/A | #N/A | #N/A | #N/A | #N/A
[34 empty] | R744 | -12 | 858 | #N/A | #N/A | #N/A | #N/A | #N/A | #N/A | #N/A | #N/A | #N/A | #N/A | #N/A | #N/A | #N/A | #N/A | #N/A | #N/A | #N/A | #N/A | #N/A | #N/A | #N/A | #N/A | #N/A | #N/A | #N/A | #N/A | #N/A | #N/A | #N/A | #N/A | #N/A | #N/A | #N/A | #N/A | #N/A | #N/A | #N/A | #N/A | #N/A | #N/A | #N/A | #N/A | #N/A | #N/A | #N/A | #N/A | #N/A | #N/A | #N/A | #N/A | #N/A | #N/A | #N/A | #N/A | #N/A | #N/A | #N/A | #N/A | #N/A | #N/A | #N/A | #N/A | #N/A | #N/A | #N/A | #N/A | #N/A | #N/A | #N/A | #N/A | #N/A | #N/A | #N/A | #N/A | #N/A | #N/A | #N/A | #N/A | #N/A | #N/A | #N/A | #N/A | #N/A | #N/A | #N/A | #N/A | #N/A | #N/A | #N/A | #N/A | #N/A | #N/A | #N/A | #N/A | #N/A | #N/A | #N/A | #N/A | #N/A | #N/A | #N/A | #N/A | #N/A | #N/A | #N/A | #N/A | #N/A | #N/A | #N/A | #N/A | #N/A | #N/A | #N/A | #N/A | #N/A | #N/A | #N/A | #N/A | #N/A | #N/A | #N/A | #N/A | #N/A | #N/A | #N/A | #N/A | #N/A | #N/A | #N/A | #N/A | #N/A
[34 empty] | R744 | -11 | 859 | #N/A | #N/A | #N/A | #N/A | #N/A | #N/A | #N/A | #N/A | #N/A | #N/A | #N/A | #N/A | #N/A | #N/A | #N/A | #N/A | #N/A | #N/A | #N/A | #N/A | #N/A | #N/A | #N/A | #N/A | #N/A | #N/A | #N/A | #N/A | #N/A | #N/A | #N/A | #N/A | #N/A | #N/A | #N/A | #N/A | #N/A | #N/A | #N/A | #N/A | #N/A | #N/A | #N/A | #N/A | #N/A | #N/A | #N/A | #N/A | #N/A | #N/A | #N/A | #N/A | #N/A | #N/A | #N/A | #N/A | #N/A | #N/A | #N/A | #N/A | #N/A | #N/A | #N/A | #N/A | #N/A | #N/A | #N/A | #N/A | #N/A | #N/A | #N/A | #N/A | #N/A | #N/A | #N/A | #N/A | #N/A | #N/A | #N/A | #N/A | #N/A | #N/A | #N/A | #N/A | #N/A | #N/A | #N/A | #N/A | #N/A | #N/A | #N/A | #N/A | #N/A | #N/A | #N/A | #N/A | #N/A | #N/A | #N/A | #N/A | #N/A | #N/A | #N/A | #N/A | #N/A | #N/A | #N/A | #N/A | #N/A | #N/A | #N/A | #N/A | #N/A | #N/A | #N/A | #N/A | #N/A | #N/A | #N/A | #N/A | #N/A | #N/A | #N/A | #N/A | #N/A | #N/A | #N/A | #N/A | #N/A | #N/A | #N/A
[34 empty] | R744 | -10 | 860 | #N/A | #N/A | #N/A | #N/A | #N/A | #N/A | #N/A | #N/A | #N/A | #N/A | #N/A | #N/A | #N/A | #N/A | #N/A | #N/A | #N/A | #N/A | #N/A | #N/A | #N/A | #N/A | #N/A | #N/A | #N/A | #N/A | #N/A | #N/A | #N/A | #N/A | #N/A | #N/A | #N/A | #N/A | #N/A | #N/A | #N/A | #N/A | #N/A | #N/A | #N/A | #N/A | #N/A | #N/A | #N/A | #N/A | #N/A | #N/A | #N/A | #N/A | #N/A | #N/A | #N/A | #N/A | #N/A | #N/A | #N/A | #N/A | #N/A | #N/A | #N/A | #N/A | #N/A | #N/A | #N/A | #N/A | #N/A | #N/A | #N/A | #N/A | #N/A | #N/A | #N/A | #N/A | #N/A | #N/A | #N/A | #N/A | #N/A | #N/A | #N/A | #N/A | #N/A | #N/A | #N/A | #N/A | #N/A | #N/A | #N/A | #N/A | #N/A | #N/A | #N/A | #N/A | #N/A | #N/A | #N/A | #N/A | #N/A | #N/A | #N/A | #N/A | #N/A | #N/A | #N/A | #N/A | #N/A | #N/A | #N/A | #N/A | #N/A | #N/A | #N/A | #N/A | #N/A | #N/A | #N/A | #N/A | #N/A | #N/A | #N/A | #N/A | #N/A | #N/A | #N/A | #N/A | #N/A | #N/A | #N/A | #N/A | #N/A
[34 empty] | R744 | -9 | 861 | #N/A | #N/A | #N/A | #N/A | #N/A | #N/A | #N/A | #N/A | #N/A | #N/A | #N/A | #N/A | #N/A | #N/A | #N/A | #N/A | #N/A | #N/A | #N/A | #N/A | #N/A | #N/A | #N/A | #N/A | #N/A | #N/A | #N/A | #N/A | #N/A | #N/A | #N/A | #N/A | #N/A | #N/A | #N/A | #N/A | #N/A | #N/A | #N/A | #N/A | #N/A | #N/A | #N/A | #N/A | #N/A | #N/A | #N/A | #N/A | #N/A | #N/A | #N/A | #N/A | #N/A | #N/A | #N/A | #N/A | #N/A | #N/A | #N/A | #N/A | #N/A | #N/A | #N/A | #N/A | #N/A | #N/A | #N/A | #N/A | #N/A | #N/A | #N/A | #N/A | #N/A | #N/A | #N/A | #N/A | #N/A | #N/A | #N/A | #N/A | #N/A | #N/A | #N/A | #N/A | #N/A | #N/A | #N/A | #N/A | #N/A | #N/A | #N/A | #N/A | #N/A | #N/A | #N/A | #N/A | #N/A | #N/A | #N/A | #N/A | #N/A | #N/A | #N/A | #N/A | #N/A | #N/A | #N/A | #N/A | #N/A | #N/A | #N/A | #N/A | #N/A | #N/A | #N/A | #N/A | #N/A | #N/A | #N/A | #N/A | #N/A | #N/A | #N/A | #N/A | #N/A | #N/A | #N/A | #N/A | #N/A | #N/A | #N/A
[34 empty] | R744 | -8 | 862 | #N/A | #N/A | #N/A | #N/A | #N/A | #N/A | #N/A | #N/A | #N/A | #N/A | #N/A | #N/A | #N/A | #N/A | #N/A | #N/A | #N/A | #N/A | #N/A | #N/A | #N/A | #N/A | #N/A | #N/A | #N/A | #N/A | #N/A | #N/A | #N/A | #N/A | #N/A | #N/A | #N/A | #N/A | #N/A | #N/A | #N/A | #N/A | #N/A | #N/A | #N/A | #N/A | #N/A | #N/A | #N/A | #N/A | #N/A | #N/A | #N/A | #N/A | #N/A | #N/A | #N/A | #N/A | #N/A | #N/A | #N/A | #N/A | #N/A | #N/A | #N/A | #N/A | #N/A | #N/A | #N/A | #N/A | #N/A | #N/A | #N/A | #N/A | #N/A | #N/A | #N/A | #N/A | #N/A | #N/A | #N/A | #N/A | #N/A | #N/A | #N/A | #N/A | #N/A | #N/A | #N/A | #N/A | #N/A | #N/A | #N/A | #N/A | #N/A | #N/A | #N/A | #N/A | #N/A | #N/A | #N/A | #N/A | #N/A | #N/A | #N/A | #N/A | #N/A | #N/A | #N/A | #N/A | #N/A | #N/A | #N/A | #N/A | #N/A | #N/A | #N/A | #N/A | #N/A | #N/A | #N/A | #N/A | #N/A | #N/A | #N/A | #N/A | #N/A | #N/A | #N/A | #N/A | #N/A | #N/A | #N/A | #N/A | #N/A
[34 empty] | R744 | -7 | 863 | #N/A | #N/A | #N/A | #N/A | #N/A | #N/A | #N/A | #N/A | #N/A | #N/A | #N/A | #N/A | #N/A | #N/A | #N/A | #N/A | #N/A | #N/A | #N/A | #N/A | #N/A | #N/A | #N/A | #N/A | #N/A | #N/A | #N/A | #N/A | #N/A | #N/A | #N/A | #N/A | #N/A | #N/A | #N/A | #N/A | #N/A | #N/A | #N/A | #N/A | #N/A | #N/A | #N/A | #N/A | #N/A | #N/A | #N/A | #N/A | #N/A | #N/A | #N/A | #N/A | #N/A | #N/A | #N/A | #N/A | #N/A | #N/A | #N/A | #N/A | #N/A | #N/A | #N/A | #N/A | #N/A | #N/A | #N/A | #N/A | #N/A | #N/A | #N/A | #N/A | #N/A | #N/A | #N/A | #N/A | #N/A | #N/A | #N/A | #N/A | #N/A | #N/A | #N/A | #N/A | #N/A | #N/A | #N/A | #N/A | #N/A | #N/A | #N/A | #N/A | #N/A | #N/A | #N/A | #N/A | #N/A | #N/A | #N/A | #N/A | #N/A | #N/A | #N/A | #N/A | #N/A | #N/A | #N/A | #N/A | #N/A | #N/A | #N/A | #N/A | #N/A | #N/A | #N/A | #N/A | #N/A | #N/A | #N/A | #N/A | #N/A | #N/A | #N/A | #N/A | #N/A | #N/A | #N/A | #N/A | #N/A | #N/A | #N/A
[34 empty] | R744 | -6 | 864 | #N/A | #N/A | #N/A | #N/A | #N/A | #N/A | #N/A | #N/A | #N/A | #N/A | #N/A | #N/A | #N/A | #N/A | #N/A | #N/A | #N/A | #N/A | #N/A | #N/A | #N/A | #N/A | #N/A | #N/A | #N/A | #N/A | #N/A | #N/A | #N/A | #N/A | #N/A | #N/A | #N/A | #N/A | #N/A | #N/A | #N/A | #N/A | #N/A | #N/A | #N/A | #N/A | #N/A | #N/A | #N/A | #N/A | #N/A | #N/A | #N/A | #N/A | #N/A | #N/A | #N/A | #N/A | #N/A | #N/A | #N/A | #N/A | #N/A | #N/A | #N/A | #N/A | #N/A | #N/A | #N/A | #N/A | #N/A | #N/A | #N/A | #N/A | #N/A | #N/A | #N/A | #N/A | #N/A | #N/A | #N/A | #N/A | #N/A | #N/A | #N/A | #N/A | #N/A | #N/A | #N/A | #N/A | #N/A | #N/A | #N/A | #N/A | #N/A | #N/A | #N/A | #N/A | #N/A | #N/A | #N/A | #N/A | #N/A | #N/A | #N/A | #N/A | #N/A | #N/A | #N/A | #N/A | #N/A | #N/A | #N/A | #N/A | #N/A | #N/A | #N/A | #N/A | #N/A | #N/A | #N/A | #N/A | #N/A | #N/A | #N/A | #N/A | #N/A | #N/A | #N/A | #N/A | #N/A | #N/A | #N/A | #N/A | #N/A
[34 empty] | R744 | -5 | 865 | #N/A | #N/A | #N/A | #N/A | #N/A | #N/A | #N/A | #N/A | #N/A | #N/A | #N/A | #N/A | #N/A | #N/A | #N/A | #N/A | #N/A | #N/A | #N/A | #N/A | #N/A | #N/A | #N/A | #N/A | #N/A | #N/A | #N/A | #N/A | #N/A | #N/A | #N/A | #N/A | #N/A | #N/A | #N/A | #N/A | #N/A | #N/A | #N/A | #N/A | #N/A | #N/A | #N/A | #N/A | #N/A | #N/A | #N/A | #N/A | #N/A | #N/A | #N/A | #N/A | #N/A | #N/A | #N/A | #N/A | #N/A | #N/A | #N/A | #N/A | #N/A | #N/A | #N/A | #N/A | #N/A | #N/A | #N/A | #N/A | #N/A | #N/A | #N/A | #N/A | #N/A | #N/A | #N/A | #N/A | #N/A | #N/A | #N/A | #N/A | #N/A | #N/A | #N/A | #N/A | #N/A | #N/A | #N/A | #N/A | #N/A | #N/A | #N/A | #N/A | #N/A | #N/A | #N/A | #N/A | #N/A | #N/A | #N/A | #N/A | #N/A | #N/A | #N/A | #N/A | #N/A | #N/A | #N/A | #N/A | #N/A | #N/A | #N/A | #N/A | #N/A | #N/A | #N/A | #N/A | #N/A | #N/A | #N/A | #N/A | #N/A | #N/A | #N/A | #N/A | #N/A | #N/A | #N/A | #N/A | #N/A | #N/A | #N/A
[34 empty] | R744 | -4 | 866 | #N/A | #N/A | #N/A | #N/A | #N/A | #N/A | #N/A | #N/A | #N/A | #N/A | #N/A | #N/A | #N/A | #N/A | #N/A | #N/A | #N/A | #N/A | #N/A | #N/A | #N/A | #N/A | #N/A | #N/A | #N/A | #N/A | #N/A | #N/A | #N/A | #N/A | #N/A | #N/A | #N/A | #N/A | #N/A | #N/A | #N/A | #N/A | #N/A | #N/A | #N/A | #N/A | #N/A | #N/A | #N/A | #N/A | #N/A | #N/A | #N/A | #N/A | #N/A | #N/A | #N/A | #N/A | #N/A | #N/A | #N/A | #N/A | #N/A | #N/A | #N/A | #N/A | #N/A | #N/A | #N/A | #N/A | #N/A | #N/A | #N/A | #N/A | #N/A | #N/A | #N/A | #N/A | #N/A | #N/A | #N/A | #N/A | #N/A | #N/A | #N/A | #N/A | #N/A | #N/A | #N/A | #N/A | #N/A | #N/A | #N/A | #N/A | #N/A | #N/A | #N/A | #N/A | #N/A | #N/A | #N/A | #N/A | #N/A | #N/A | #N/A | #N/A | #N/A | #N/A | #N/A | #N/A | #N/A | #N/A | #N/A | #N/A | #N/A | #N/A | #N/A | #N/A | #N/A | #N/A | #N/A | #N/A | #N/A | #N/A | #N/A | #N/A | #N/A | #N/A | #N/A | #N/A | #N/A | #N/A | #N/A | #N/A | #N/A
[34 empty] | R744 | -3 | 867 | #N/A | #N/A | #N/A | #N/A | #N/A | #N/A | #N/A | #N/A | #N/A | #N/A | #N/A | #N/A | #N/A | #N/A | #N/A | #N/A | #N/A | #N/A | #N/A | #N/A | #N/A | #N/A | #N/A | #N/A | #N/A | #N/A | #N/A | #N/A | #N/A | #N/A | #N/A | #N/A | #N/A | #N/A | #N/A | #N/A | #N/A | #N/A | #N/A | #N/A | #N/A | #N/A | #N/A | #N/A | #N/A | #N/A | #N/A | #N/A | #N/A | #N/A | #N/A | #N/A | #N/A | #N/A | #N/A | #N/A | #N/A | #N/A | #N/A | #N/A | #N/A | #N/A | #N/A | #N/A | #N/A | #N/A | #N/A | #N/A | #N/A | #N/A | #N/A | #N/A | #N/A | #N/A | #N/A | #N/A | #N/A | #N/A | #N/A | #N/A | #N/A | #N/A | #N/A | #N/A | #N/A | #N/A | #N/A | #N/A | #N/A | #N/A | #N/A | #N/A | #N/A | #N/A | #N/A | #N/A | #N/A | #N/A | #N/A | #N/A | #N/A | #N/A | #N/A | #N/A | #N/A | #N/A | #N/A | #N/A | #N/A | #N/A | #N/A | #N/A | #N/A | #N/A | #N/A | #N/A | #N/A | #N/A | #N/A | #N/A | #N/A | #N/A | #N/A | #N/A | #N/A | #N/A | #N/A | #N/A | #N/A | #N/A | #N/A
[34 empty] | R744 | -2 | 868 | #N/A | #N/A | #N/A | #N/A | #N/A | #N/A | #N/A | #N/A | #N/A | #N/A | #N/A | #N/A | #N/A | #N/A | #N/A | #N/A | #N/A | #N/A | #N/A | #N/A | #N/A | #N/A | #N/A | #N/A | #N/A | #N/A | #N/A | #N/A | #N/A | #N/A | #N/A | #N/A | #N/A | #N/A | #N/A | #N/A | #N/A | #N/A | #N/A | #N/A | #N/A | #N/A | #N/A | #N/A | #N/A | #N/A | #N/A | #N/A | #N/A | #N/A | #N/A | #N/A | #N/A | #N/A | #N/A | #N/A | #N/A | #N/A | #N/A | #N/A | #N/A | #N/A | #N/A | #N/A | #N/A | #N/A | #N/A | #N/A | #N/A | #N/A | #N/A | #N/A | #N/A | #N/A | #N/A | #N/A | #N/A | #N/A | #N/A | #N/A | #N/A | #N/A | #N/A | #N/A | #N/A | #N/A | #N/A | #N/A | #N/A | #N/A | #N/A | #N/A | #N/A | #N/A | #N/A | #N/A | #N/A | #N/A | #N/A | #N/A | #N/A | #N/A | #N/A | #N/A | #N/A | #N/A | #N/A | #N/A | #N/A | #N/A | #N/A | #N/A | #N/A | #N/A | #N/A | #N/A | #N/A | #N/A | #N/A | #N/A | #N/A | #N/A | #N/A | #N/A | #N/A | #N/A | #N/A | #N/A | #N/A | #N/A | #N/A
[34 empty] | R744 | -1 | 869 | #N/A | #N/A | #N/A | #N/A | #N/A | #N/A | #N/A | #N/A | #N/A | #N/A | #N/A | #N/A | #N/A | #N/A | #N/A | #N/A | #N/A | #N/A | #N/A | #N/A | #N/A | #N/A | #N/A | #N/A | #N/A | #N/A | #N/A | #N/A | #N/A | #N/A | #N/A | #N/A | #N/A | #N/A | #N/A | #N/A | #N/A | #N/A | #N/A | #N/A | #N/A | #N/A | #N/A | #N/A | #N/A | #N/A | #N/A | #N/A | #N/A | #N/A | #N/A | #N/A | #N/A | #N/A | #N/A | #N/A | #N/A | #N/A | #N/A | #N/A | #N/A | #N/A | #N/A | #N/A | #N/A | #N/A | #N/A | #N/A | #N/A | #N/A | #N/A | #N/A | #N/A | #N/A | #N/A | #N/A | #N/A | #N/A | #N/A | #N/A | #N/A | #N/A | #N/A | #N/A | #N/A | #N/A | #N/A | #N/A | #N/A | #N/A | #N/A | #N/A | #N/A | #N/A | #N/A | #N/A | #N/A | #N/A | #N/A | #N/A | #N/A | #N/A | #N/A | #N/A | #N/A | #N/A | #N/A | #N/A | #N/A | #N/A | #N/A | #N/A | #N/A | #N/A | #N/A | #N/A | #N/A | #N/A | #N/A | #N/A | #N/A | #N/A | #N/A | #N/A | #N/A | #N/A | #N/A | #N/A | #N/A | #N/A | #N/A
[34 empty] | R744 | 0 | 870 | #N/A | #N/A | #N/A | #N/A | #N/A | #N/A | #N/A | #N/A | #N/A | #N/A | #N/A | #N/A | #N/A | #N/A | #N/A | #N/A | #N/A | #N/A | #N/A | #N/A | #N/A | #N/A | #N/A | #N/A | #N/A | #N/A | #N/A | #N/A | #N/A | #N/A | #N/A | #N/A | #N/A | #N/A | #N/A | #N/A | #N/A | #N/A | #N/A | #N/A | #N/A | #N/A | #N/A | #N/A | #N/A | #N/A | #N/A | #N/A | #N/A | #N/A | #N/A | #N/A | #N/A | #N/A | #N/A | #N/A | #N/A | #N/A | #N/A | #N/A | #N/A | #N/A | #N/A | #N/A | #N/A | #N/A | #N/A | #N/A | #N/A | #N/A | #N/A | #N/A | #N/A | #N/A | #N/A | #N/A | #N/A | #N/A | #N/A | #N/A | #N/A | #N/A | #N/A | #N/A | #N/A | #N/A | #N/A | #N/A | #N/A | #N/A | #N/A | #N/A | #N/A | #N/A | #N/A | #N/A | #N/A | #N/A | #N/A | #N/A | #N/A | #N/A | #N/A | #N/A | #N/A | #N/A | #N/A | #N/A | #N/A | #N/A | #N/A | #N/A | #N/A | #N/A | #N/A | #N/A | #N/A | #N/A | #N/A | #N/A | #N/A | #N/A | #N/A | #N/A | #N/A | #N/A | #N/A | #N/A | #N/A | #N/A | #N/A

## Language
9 | 1 | 2 | 3 | 4 | 5 | 6 | 7 | 8 | 9 | 10 | 11
1 | English | Deutsch | Français | Italiano | Españiol | Nederlands | Polish | Czech | Russian | Chinese | Japanese
2 | Usage: Select refrigerant and fill yellow fields with your desired conditions. | Anleitung: Kältemittel wählen, dann gewünschte Parameter in die gelben Felder eintragen. | Instructions: sélectionner le fluide réfrigérant et remplir les zones jaunes avec les conditions ou information souhaitées | Uso: Selezionare il refrigerante e riempire i campi in giallo con le condizioni di lavoro desiderate | Seleccione el refrigerante y complete los campos amarillos con las condiciones deseadas | Gebruik: Kies het koudemiddel en vul de gewenste condities in de gele velden in. | Sposób użycia;Wybierz czynnik chłodniczy i wypełnij żółte pola żądanymi warunkami pracy. | postup:zvol chladivo a zadej do zlutého pole podmínky | Применение: Выберите хладагент и введите требуемые условия в желтых полях | 使用方法: 选择冷媒, 并在黄色部分填入你所要求的工况 | 使用方法：冷媒の種類を選択し、黄色のフィールド内に希望条件を埋め込む。
3 | Error messages: N/A in Po or PC fields is indicating that normal operating conditions of refrigerant are exceeded. | Fehlermeldungen: Wenn in den Feldern Po oder Pc N/A erscheint wurde der normale Betriebsbereich des Kältemittels überschritten. | Message d'erreurs: N/A, si les valeurs Po ou PC sont en dehors de la plage d'application du fluide | Messaggi di errore: la scritta N/A nei campi Po oppure PC indica che le condizioni di lavoro massime del refrigerante sono state oltrepassate | Mensajes de error:N/D en Po o PC indica que las condiciones de trabajo del refrigerante se han excedido | Foutmeldingen: Indien in de velden Po of Pc 'N/A' wordt weergegeven is het normale toepassingsbereik van het koudemiddel overschreden. | Błąd: N/A w polach Po lub PC wskazuje przekroczenie normalnych warunków pracy czynnika. | chybové hlásení : N/A v poli Po nebo Pc znamená podmínky mimo moznosti chladiva | Сообщение об ошибке: знак "N/A" в полях Po или Pс указывает на выход за пределы нормальных рабочих условий для хладагента | 错误信息: Po或Pc如显示N/A, 表示已超出冷媒的正常工况. | エラーメッセージ：Po又はPCフィールドにN/Aが表示されている場合、冷媒の一般的使用範囲を超えていることを示す。
4 | Project: | Projekt | Projet: | Progetto: | Proyecto: | Projekt: | Projekt: | Akce: | Проект: | 项目: | プロジェクト
5 | Refrigerant: | Kältemittel | Fluide: | Refrigerante: | Refrigerante: | Koudemiddel | Czynnik chłodniczy: | chladivo | Хладагент: | 冷媒: | 冷媒
6 | Evaporating temperature | Verdampfungstemperatur | Température d'évaporation | Temperatura di evaporazione: | Temperatura de Evaporación | Verdampings- temperatuur | Temp. Parowania: | vyparovací teplota | Температура кипения | 蒸发温度 | 蒸発温度
7 | Condensing temperature | Verflüssigungstemperatur | Température condensation | Temperatura di condensazione | Temperatura de condensación | Condensatie-temperatuur | Temp. Kondensacji | nejnizsí kondenzacní teplota | Температура конденсации | 冷凝温度 | 凝縮温度
8 | Subcooling | Unterkühlung | Sous refroidissement liquide | Sottoraffreddamento | Subenfriamiento | Onderkoeling | Dochłodzenie | podchlazení | Переохлаждение | 过冷度 | サブクーリング
9 | Liquid temperature | Flüssigkeitstemperatur | Température du liquide | Temperatura del liquido | Temperatura del líquido | Vloeistof temperatuur | Temp. ciekłego czynnika | teplota kapaliny | Температура жидкости | 液体温度 | 液温
10 | Differential pressure across valve | Druckabfall am Ventil | Différentiel de pression net au détendeur | Differenza di pressione a cavallo della valvola | P.diferencial a través de la válvula | Drukverlies over ventiel | Różnica ciś. na zaworze | rozdíl tlaku na ventilu | Перепад давления на вентиле | 阀两端的压差 | 弁前後の圧力差
11 | System cooling capacity | Kälteleistung des Systems | Puissance frigorifique du système | Capacità frigorifera del sistema | Capacidad del sistema | Systeem koelcapaciteit | Wydajn. chłodn. systemu | chladící výkon soustavy | Холодопроизводительность системы | 系统制冷量 | 装置の冷却能力
12 | Pressure Drop | Druckabfall | Perte de charge | Perdite di carico | Pérdida de carga | Drukverlies | Spadek ciśnienia | tlaková ztráta | Падение давления | 压降 | 圧力降下
13 | (Liquid Line, filter drier, solenoid valve, sight glass, liquid distibutor and Evaporator) | (Flüssigkeitsleitung, Filter-Trockner, Magnetventil, Schauglas, Flüssigkeitsverteiler, Verdampfer) | (ligne liquide, filtre déshydrateur, vanne solénoïde, voyant liquide, distributeur de liquide et évaporateur | (Linea del liquido, filtro essiccatore, valvola solenoide, spia del liquido, distributore del liquido ed evaporatore) | (Línea de líquido, filtro secador, válvula solenoide, visor, distribuidor, evaporador) | (Vloeistofleiding, filter/droger, magneetventiel, kijkglas, vloeistofverdeler, verdamper) | (Rurociąg cieczy, filtr osuszacz, zaw.elektromgn.,wziernik, rozdzielacz i parownik) | (kapalinové potrubí, dehydrátor, elmg.ventil, pruhledítko, rozdelovac a výparník) | (в жидкостной линии, фильтре-осушителе, соленоидном вентиле, смотровом стекле, распределителе жидкости и испарителе) | (液管, 干燥过滤器, 电磁阀, 视液镜, 分液头, 蒸发器) | （液ライン、フィルタードライヤー、電磁弁、サイトグラス、液分流器、蒸発器）
14 | Your choice | Ihre Auswahl | Votre choix: | Modello suggerito | Su elección | Uw keuze | Twój dobór | doporuceno | Ваш выбор | 你的选择 | あなたの選択
15 | Type | Typ | Type | Tipo | Tipo | Type | Typ | typ | Тип | 型号 | タイプ
16 | Ratio % | Nutzungs- grad % | Ratio % Qo/Qmax | Apertura % | Ratio % | Benuttingsgraad % | Stosunek % | pomer % | Степень открытия % | 比率% | 比率%
17 | High performance stepper motor EXV: | Hochwertiges Regelventil mit Schrittmotorantrieb | Vanne de détente EXV à moteur pas à pas | Valvole di espansione ad alta efficienza con motore passo-passo: | EXV motor paso a paso de altas prestaciones: | High performance stappenmotor aangedreven EXV: | Wysokowydajn. EXV z silnikiem krokowym: | výkonný EXV s krokovým motorem | Высокопроизводительный ЭРВ с шаговым двигателем: | 高性能步进马达电子膨胀阀: | 高機能ステッパーモータ式電子膨張弁
18 | Order Nr.: | Bestellnr. | N° de code: | Codice: | Nº Pedido: | Bestelnr.: | Nr. wyrobu: | obj.cis. | Заказ №: | 产品编号: | オーダーナンバー
19 | Controller for EXV: | Controller für EXV: | Module de commande pour l'EXV: | Controllo per Valvole: | Controlador para EXV: | Regelaar voor EXV: | Sterownik do EXV: | ovládání EXV : | Контроллер для ЭРВ: | 电子膨胀阀驱动器: | 電子膨張弁用コントローラ
20 | Standard stepper motor EXV: | Standard Regelvent. mit Schrittmotorantrieb | Détendeur à moteur pas à pas | Valvole di espansione elettroniche con motore passo-passo: | EXV motor paso a paso estándar: | Standaard regelventiel met stappenmotor: | Standardowy EXV z sil. krokowym | bezný EXV s krokovým motorem | Стандартный ЭРВ с шаговым двигателем: | 标准步进马达电子膨胀阀: | 標準的ステッパーモータ式電子膨張弁
21 | PWM driven EXV: | Pulsbreitenmoduliertes Expansionsventil | Vanne de détente à impulsions | Valvole di espansione elettroniche a impulsi: | EXV modulada por pulsos: | PWM expansieventiel | EXV pulsacyjny | EXV rizený PWM | Пульсационно-модуляционный ЭРВ: | 脉冲式电子膨胀阀: | パルス幅モジュレーション式電子膨張弁
22 | Note: | Bemerkungen: | Note: | Note: | Nota: | Opm.: | Uwaga: | poznámka: | Замечание: | 注: | 注：
23 | Valve capacity at selected conditions (kW) | Ventilleistung bei den gewählten Parametern (kW) | Puissance vanne aux conditions choisies (kW) | Capacità della valvola alle condizioni selezionate (kW) | Capacidad de la válvula a las condiciones seleccionadas | Maximum capaciteit bij de gekozen bedrijfsparameters (kW) | Maksymalna wydajność zaworu w wybr. war. pracy (kW) | nejvyssí výkon ventilu pri daných podmínkách (kW) | Максимальная производительность вентиля в выбранном режиме (кВт) | 指定工况下阀的最大容量 | 選定条件におけるバルブの最大能力（kW）
24 | High performance | Hochwertige Regelventile mit Schrittmotorantrieb | Vannes de détente haute performance, moteur pas à pas | Valvole con motore passo-passo ad alte prestazioni | Altas prestaciones | High performance | Wysokowydajny | vysokovýkonný | Высокая производительность | 高性能 | 高性能
25 | stepper motor driven valves | Regelventile mit Schrittmotorantrieb | à moteur pas à pas |  | Válvulas de motor paso a paso | Stappenmotor aangedreven ventielen | zawór z silnikiem krokowym | ventil s krokovým motorem | вентили с шаговым двигателем | 步进马达驱动的阀 | ステッパーモータ駆動バルブ
26 | Standard | Standard Regelventile mit Schrittmotorantrieb | Standard | Valvole di espansione a impulsi: | Estándar | Standaard | Standardowy | standart | Стандартный | 标准 | 標準
27 | Pulse width modulated valves | Pulsbreitenmoduliertes Ventil | Vanne de détente à impulsions: |  | Válvulas moduladas por pulsos | Puls Width Modulated ventielen | Zawór pulsacyjny | ventil s pulzní modulací | Пульсационно-модуляционные вентили | 脉冲式调节阀 | パルス幅モジュレーション式バルブ
28 | ASC Coil 24VAC 50Hz | ASC Spule 24VAC 50Hz | Bobine ASC 24VAC 50Hz | Bobina ASC 24VAC 50Hz | Bobina ASC 24VAC 50 HZ | ASC spoel 24VAC 50Hz | Cewka ASC 24VAC 50Hz | cívka ASC 24Vst 50 Hz | Катушка ASC 24В~ 50Гц | ASC线圈(24VAC 50Hz) | ASC型コイル 24VAC 50Hz
29 | Condensing temperature | Verflüssigungs-temperatur | Température de condensation | Temperatura di condensazione: | Temperatura de condensación | Condensatie-temperatuur | Temp. kondensacji | kondenzacní teplota | Температура конденсации | 冷凝温度 | 凝縮温度
30 | Bypass cooling capacity | Bypass Nennleistung | Puissance à by passer | Capacità di bypass | Capacidad bypass | By-pass capaciteit | Bypass - wydajność chłodnicza | chladící výkon obtoku | Байпасная холодопроизводительность | 旁通制冷量 | バイパス冷却能力
31 | Bypass capacity is compressor capacity minus | Die Bypassleistung ist die Verdichterleistung minus | Puissance à by passer = puissance du compresseur moins | La capacità di bypass è la resa del compressore meno la capacità dell'evaporatore a carico parziale | Capacidad bypass equivale a capacidad compresor menos | De By-pass capaciteit is de compressorcapaciteit minus | Wydajność bypass'u to wydajn. sprężarki minus | chladící výkon obtoku se odecte od výkonu kompresoru | Байпасная производительность равна производительности компрессора минус | 旁通制冷量是压缩机容量减去 | バイパス能力は、圧縮機能力マイナス
32 | actual partial load capacity in evaporator | der aktuellen Teillast im Verdampfer | celle de l'évaporateur à charge partielle |  | Actual capacidad a carga parcial en el evaporador | de actuele deellast in de verdamper | aktualne częściowe obciążenie w parowniku | okamzitý snízený výkon výparníku | текущая частичная производительность испарителя | 蒸发器实际部分负载容量 | 蒸発器の実際の部分負荷能力
33 | Electrical control valve: | Elektrisches Regelventil: | Vanne EXV type: | Valvola di controllo elettrica: | Válvula eléctrica de control | Elektronisch regelventiel | Zawór sterowany elektrycznie | elektronický ventil | Электрический регулирующий вентиль: | 电子控制阀 | 電気制御バルブ
34 | Evaporator cooling capacity | Kälteleistung des Verdampfers | Puisance frigo. à l'évaporateur | Capacità frigorifera evaporatore | Capacidad del evaporador | Verdamper capaciteit | Wydajność chłodnicza parownika | chladící výkon výparníku | Холодопроизводительность испарителя | 蒸发器制冷量 | 蒸発器冷却能力
35 | Desired pressure drop across valve | Gewünschter Druckabfall am Ventil | Perte de charge sur le vanne | Perdite di carico desiderate attraverso la valvola | Pérdida de carga deseada a través de la válvula | Gewenst drukverlies over het ventiel | Żądana spadek ciśnienia na zaworze | pozadovaná tlaková ztráta ventilu | Требуемый перепад давл. на вентиле | 指定阀的压降 | 望ましい弁前後の圧力降下
36 | Valve is too large | Ventil ist zu groß | Vanne sur-dimensionnée | La valvola è troppo grande | la válvula es muy grande | Ventiel is te groot | Zawór jest za duży | prílis velký ventil | Сообщение об ошибке: Вентиль слишком велик | 阀太大 | バルブが大き過ぎる
37 | Orifice | Ventileinsatz | Méchanisme d'orifice | Orifizio | Orificio | Doorlaat | Dysza | tryska | Клапанный узел | 阀芯 | オリフィス
38 | Power Assemblies | Ventiloberteil | Train thermostatique | Testa Valvola | Elemento termostático | Thermo-element | Element termostatyczny | hlava ventilu | Мембранный силовой элемент | 动力头 | パワーアセンブリ
39 | MOP | MOP | Code MOP | MOP | MOP | MOP | MOP | MOP | MOP | 最大工作压力 | MOP
40 | Temperature | Temperatur | Température | Temperatura | Temperatura | Temperatuur | Temperatura | teplota | Температура | 温度 | 温度
41 | Valve body | Ventilkörper | Corps de détendeur à braser | Corpo Valvola | Cuerpo de válvula | Ventiel | Korpus zaworu | teleso ventilu | Корпус | 阀体 | バルブ本体
42 | metric | metrisch | métrique | attacchi in mm | métrica | metrisch | metryczny | metricky | метрическая резьба | 米制 | メトリック表示
43 | imperial | zöllig | en pouse | attacchi in pollici | imperial | inch | calowy | palcovy | дюймовая резьба | 英制 | インチ表示
44 | TI series | TI-Baureihe | Série TI | Serie TI | Serie TI | TI serie | Typ TI | rada TI | серия TI | TI系列 | TIシリーズ
45 | Other versions with flare connection or internal equaliser see catalogue | Varianten mit Bördelanschluß oder internem Druckausgleich siehe Katalog. | Voir catalogue pour variations à visser ou avec égalisation de pression interne | Vedi catalogo per altre versioni con attacchi flare o equalizzatore interno | Otras versiones con conexión roscar o igualación interna,consulte el catálogo | Andere uitvoeringen met flare aansluiting of externe drukvereffening, zie catalogus | Inne wersje ze złączem gwintowanym lub wew. Wyrównaniem | jina verze sroubovaci nebo s vnitrnim vyrovnanim viz kat | Другие версии "под пайку" или с внешн. выравниванием (см. каталог) | 螺口型或内平衡型请见 | 他のフレア接続、又は、内部均圧タイプはカタログを参照
46 | High performance T-Series | Hochwertige T-Baureihe | Série T avec excellente stabilité | Serie T | Serie T | High performance T-Serie | Wysokowydajny serii T | rada T dokonala | серия T больш.произв. | 高性能T系列 | 高機能 Tシリーズ
47 | TX6 series | TX6-Baureihe | Série TX6 | Serie TX6 | Serie TX6 | TX6 serie | Typ TX6 | rada TX 6 | серия TX6 | TX6系列 | TX6シリーズ
48 | TI-series, interchangeable orifice | TI-Baureihe mit austauschbaren Düseneinsätzen | Détendeurs thermostatiques Série TI avec buses interchangeables | Serie TI con orifizio intercambiabile | Serie TI orificio intercambiable | TI serie met verwisselbare doorlaat | Typ TI, z wymienną dyszą | rada TI - vymenné trysky | серия TI со сменными клапанными узлами | TI系列, 可更换阀芯 | TIシリーズ オリフィス交換型
49 | TX3 series | TX3-Baureihe | Série TX3 | Serie TX3 | Serie TX3 | TX3 serie | Typ TX3 | rada TX 3 | серия TX3 | TX3系列 | TX3シリーズ
50 | ALCO CONTROLS is not to be held responsible for erroneous data regarding capacities, dimensions, applications, etc. stated herein. Products, specifications and data are subject to change without notice. The information given herein is based on technical data and tests which ALCO CONTROLS believes to be reliable and which are in compliance with technical knowledge of today. It is intended only for use by persons having the appropriate technical knowledge and skills, at their own discretion and risk. Since conditions of use are outside of ALCO'S control we can not assume any liability for results obtained or damages occurred due to improper application. | Die in dieser Software enthaltenen Informationen basieren auf technischen Daten und Versuchen, die ALCO CONTROLS als zuverlässig ansieht und die den Regeln der heutigen Technik entsprechen. Da die genauen Umstände der Anwendung ALCO CONTROLS nicht bekannt sind, können wir für Ergebnisse bzw. Schäden, die auf unsachgemäße Anwendung zurückzuführen sind, keine Verantwortung übernehmen. Bei allen Leistungs- und Maßangaben ist Irrtum ausdrücklich vorbehalten. Typen-, Modell-, Maß- und Konstruktionsänderungen können ohne Vorankündigung erfolgen. | Les informations techniques de ce logiciel sont à jour au moment de l'impression du document. Des mises à jour peuvent intervenir, veuillez contacter ALCO dans le cas où une confirmation officielle sur des données est nécessaire. Les produits et spécifications de ce logiciel sont susceptibles de modifications sans préavis. Malgré le soin apporté à la rédaction de ce logiciel, les erreurs de publication n'engagent pas notre responsabilité contractuelle. Les informations fournies ici sont basées sur des données et des essais que ALCO CONTROLS considère comme fiables et en accord avec les connaissances techniques actuelles. Elles sont destinées uniquement aux personnes possédant les connaissances techniques et la qualification appropriées et agissant en connaissance de cause. Les conditions d'emploi étant en dehors de notre contrôle, nous ne pouvons assumer la responsabilité des résultats liés à une mauvaise utilisation. | ALCO CONTROLS non è da ritenersi responsabile per errori nella documentazione technica riguardanti capacità, dimensioni, applicazioni, ecc. qui indicate. Prodotti, specifiche e dati contenuti in questi documentazioni sono soggetti a variazioni senza notifica. Le informazioni qui fornite sono basate su dati tecnici e prove che ALCO CONTROLS ritiene affidabili e che sono rispondenti alle conoscenze tecniche attuali. Si presume che tali documenti siano utilizzati solo da persone aventi le appropriate conoscenze tecniche e capacità, e comunque a loro rischio e discrezione. Dal momento che le condizioni di utilizzo sono fuori dal controllo di ALCO, ALCO stessa non può assumersi alcuna responsabilità per i risultati ottenuti o per eventuali danni dovuti ad un uso improprio. | ALCO CONTROLS no se hace responsable por errores que puedan aparecer en esta información respecto a capacidades, dimensiones, aplicaciones, etc. Los productos, especificaciones y datos de esta información están sujetos a cambios sin previa notificación. La información dada aquí está basada en datos técnicos y pruebas que ALCO CONTROLS considera son fiables y que están de acuerdo con los conocimientos técnicos actuales. Se supone que serán solamente usados por personas que posean los apropiados conocimientos y facultades técnicos, bajo su propia responsabilidad y riesgo. Ya que las condiciones de uso están fuera del control de ALCO, éste no puede asumir la responsabilidad de los resultados obtenidos o de los daños que pudiesen originarse por un inapropiado uso. | ALCO CONTROLS kan niet verantwoordelijk gehouden worden voor foutieve literatuur betreffende capaciteit, afmetingen, toepassingen, etc. zoals hier vermeld. Producten, specificaties en data in deze literatuur kunnen gewijzigd worden zonder voorafgaande vermelding. De informatie is gebaseerd op technische gegevens en testen waarvan ALCO CONTROLS ervan uitgaat dat deze betrouwbaar zijn en in overeenstemming zijn met hedendaagse technische kennis. Het is de bedoeling dat gebruik alleen door gekwalificeerde personen met de passende technische kennis en bekwaamheid geschied, met inachtneming van hun eigen discretie en risico. Omdat omstandigheden van gebruik buiten ALCO CONTROLS plaatsvinden, kunnen we geen enkele verantwoordelijkheid voor schade, welke optreedt door verkeerde toepassing, dragen. | Firma ALCO CONTROLS nie odpowiada za błędy drukarskie dotyczace podanych w niniejszej broszurze wydajności, wymiarów, zastosowań itp. Zawarte w niej produkty, charakterystyki i dane mogą ulec zmianie bez uprzedniego uprzedzenia. Podane informacje oparte są na danych technicznych i przeprowadzonych testach, które zdaniem ALCO CONTROLS są miarodajne i zgodne z aktualną wiedzą techniczną. Są one przeznaczone wyłącznie do użytku osób posiadających odpowiednią wiedzę techniczną, według ich własnego uznania i na własne ryzyko. Ze względu na fakt, iż firma ALCO nie ma wpływu na warunki ich wykorzystania, firma nie może przyjać żadnej odpowiedzialności za uzyskane wyniki lub szkody powstałe wskutek niewłasciwego ich zastosowania. | ALCO CONTROLS nezodpovídá za chybné výtisky zejména v cásti technických údaju. Veskeré údaje uvedené v dokumentaci podléhají zmenám, které mohou být provádeny bez predchozího upozornení. Publikovaná data odpovídají znalostem výrobce v dobe zpracování. Výrobce predpokládá, ze s dokumentací a s výrobky budou pracovat osoby s odpovídající vzdeláním a zkusenostmi. Za nesprávné pochopení a pouzití neprebírá ALCO Controls zodpovednost. | ALCO CONTROLS не несет ответственности за ошибки в технической документации относительно значений производительности, размеров, областей применения и т.п. информации, содержащейся здесь. Продукция, спецификации и данные в настоящей документации могут быть изменены без предварительного уведомления. Содержащаяся здесь информация основана на технических данных и результатах испытаний, которые, по мнению ALCO CONTROLS, были проведены надлежащим образом и соответствуют современному знанию технических параметров. Предполагается применение квалифицированными специалистами, обладающими специальными знаниями и навыками, под их полную ответственность. Поскольку условия применения продукции находятся вне нашего контроля, ALCO CONTROLS не принимает на себя никакой ответственности за полученные результаты и возможную порчу продукции вследствие неправильного использования. | ALCO CONTROLS is not to be held responsible for erroneous data regarding capacities, dimensions, applications, etc. stated herein. Products, specifications and data in this data are subject to change without notice. The information given herein is based on technical data and tests which ALCO CONTROLS believes to be reliable and which are in compliance with technical knowledge of today. It is intended only for use by persons having the appropriate technical knowledge and skills, at their own discretion and risk. Since conditions of use are outside of ALCO'S control we can not assume any liability for results obtained or damages occurred due to improper application. | エマソンエレクトリック、アルココントロールズでは、当該資料中の能力、寸法、用途等に誤りがあったとしても責任を負いません。本資料中の製品、仕様、データは、事前の連絡なしで変更を行うことがあります。ここに述べた情報は、今日の技術知識に準拠し、弊社が信頼性有りと信ずる技術データや試験結果に基いています。当該製品の使用は、適切な技術的知識とスキルを持った方だけが自己の判断とリスクにおいてご使用いただくことを前提としています。ユーザーサイドの使用条件は弊社の理解を外れたところにありますので、不適切なアプリケーション等から発する結果あるいは損傷に対していかなる責任も負うことはできません。
51 | int. equalizer | int. Druckausgleich | Egalisation de pressure interne | equalizzatore interno | igualación interna | int. drukvereffening | wew. wyrównanie | vnitrni vyrovnání | внутр.выравнивание | int. equalizer | 内部均圧
52 | ext. equalizer | ext. Druckausgleich | Egalisation de pressure externe | equalizzatore esterno | igualación externa | ext. drukvereffening | zew. wyrównanie | vnejsi vyrovnání | внешн.выравнивание | ext. equalizer | 外部均圧
53 | with | mit | avec | con | con | met | z | s | с | with | 付き
54 | less | ohne | sans | senza | sin | zonder | bez | bez | менее | less | なし
55 | Expansion Valve Duty | Expansionsventil | Détendeurs | Applicazione Valvola di Espansione | Capacidad( válvula expansión) | Capaciteit expansieventiel | Aplikacja termostatycznego zaworu rozprężnego | vykon expanzniho ventilu | Функция: расширительный вентиль | Expansion Valve Duty | 膨張弁使用
56 | Hot Gas Bypass Duty | Heißgasbypass Regelung | Régulateur de by-pass gaz chaud | Applicazione Hot Gas Bypass | Capacidad (bypass gas caliente) | Capaciteit Heetgas by-pass | Aplikacja "bypasu" gorącego gazu | vykon obtoku | Функция: байпасный вентиль | Hot Gas Bypass Duty | ホットガスバイパス使用
57 | Suction Duty | Saugdruckregelung | Régulateur de pression d'évaporation | Applicazione linea di aspirazione | Capacidad (aspiración) | Capaciteit zuigdrukregelaar | Aplikacja regulacji ssania | vykon v sani | Функция: регулятор давления кипения | Suction Duty | サクション用使用
58 | Liquid and Head Pressure Duty | Verflüssigungsdruckregelung | Régulateur de pression de condensation | Applicazione controllo pressione di mandata | Capacidad (Presión de condensación) | Capaciteit vloeistof- en condensordrukregelaar | Aplikacja cieczy i ciś. kondensacji | vykon v kapaline | Функция: регулятор давления нагнетания | Liquid and Head Pressure Duty | 液管使用と凝縮圧力弁としての使用
59 | T-Serie | T-Baureihe | Série T | Serie T | Serie T | T serie | Typ T | rada T | серия T | T系列 | Tシリーズ
60 | Dew Point | Taupunkt | Point de rosée | Dew Point | Punto de rocío | Dauwpunt | Punkt rosy | rosný bod | Точка росы | 露点温度 | 露点
61 | Bubble Point | Blasenpunkt | Point de bulle | Bubble Point | Punto de burbuja | Kookpunt | Punkt wrzenia | bod varu | Точка начала кипения | 泡点温度 | 沸点
Note on A1: Wird vom PullDown Sprachauswahl geändert